## PLANILHA
MLR ENGENHARIA LTDA Rua Jacobina, Nº 64, Sala 104, Rio Vermelho. Salvador – Ba. CEP: 41.940-160 - CNPJ: 40.661.078/0001-71 TEL.: (71) 98755-7834/E-MAIL: sampaios.eng@gmail.com
GOVERNO DO ESTADO DA BAHIA SECRETARIA DE DESENVOLVIMENTO RURAL COMPANHIA DE DESENVOLVIMENTO E AÇÃO REGIONAL - CAR LICITAÇÃO ELETRÔNICA Nº 021.2025 PROCESSO ADMICISTRATIVO SEI Nº 035.7381.2025.0016000-48 OBJETO: CONTRATAÇÃO DE EMPRESA ESPECIALIZADA EM ENGENHARIA PARA EXECUTAR A REFORMA E/OU CONSTRUÇÃO DE 01 (UMA) PASSAGEM MOLHADA, NO MUNICÍPIO DE ANAGÉ - BAHIA, NA COMUNIDADE RURAL DE LINDO HORIZONTE.
PLANILHA ORÇAMENTÁRIA
BDI = 20,73 % - ENCARGOS SOCIAIS: HORISTAS = 115,57%/MENSALISTAS = 71,29%
Item | Código | Banco | Descrição | Unidade | Quantidade | Preço Unitário | Preço Total | Preço Unitário
1 |  |  | PASSAGEM MOLHADA LINDO HORIZONTE |  |  |  | 1265762.97
1.1 |  |  | SERVIÇOS PRELIMINARES |  |  |  | 4895.04
1.1.1 | 74209/001 | SINAPI | PLACA DE OBRA EM CHAPA DE ACO GALVANIZADO | m² | 8 | 611.88 | 4895.04 | 611.88
1.2 |  |  | CANTEIRO DE OBRA |  |  |  | 35089.77
1.2.1 | 5502985 | SICRO NOVO | Limpeza mecanizada da camada vegetal | m² | 4920 | 0.69 | 3394.8 | 0.69
1.2.2 | 4784 | ORSE | Barracão para escritório de obra porte médio s=43,56m2, c/ 2 salas e 2 banheiros com materiais novos | un | 1 | 29921.22 | 29921.22 | 29921.22
1.2.3 | MDF021 58243 | Próprio | LOCAÇÃO E NIVELAMENTO COM TOPOGRAFO E PIQUETES. FORNECIMENTO DE PROJETO "ASBUILT" E MAPA DE CUBAÇÃO DA TERRAPLENAGEM FINAL COM ART. | m² | 1075 | 1.65 | 1773.75 | 1.65
1.3 |  |  | MOBILIZAÇÃO E DESMOBILIZAÇÃO DOS EQUIPAMENTOS E CANTEIRO DE OBRA |  |  |  | 4358.76
1.3.1 | 32.05.26 | EMBASA | TRANSPORTE DE MAQUINAS/EQUIPAMENTOS/MATERIAIS | UN | 2 | 2179.38 | 4358.76 | 2179.38
1.4 |  |  | ACESSOS / DESVIOS |  |  |  | 2757.6
1.4.1 | 55.03.01 | EMBASA | ABERTURA ACESSOS E CAMINHOS DE SERVICOS | m² | 720 | 3.83 | 2757.6 | 3.83
1.5 |  |  | CONSTRUÇÃO |  |  |  | 1024064.03
1.5.1 | 5502109 | SICRO NOVO | Escavação, carga e transporte de material de 1ª categoria - DMT de 50 a 200 m - caminho de serviço em leito natural - com escavadeira e caminhão basculante de 14 m³ | m³ | 1145.7 | 7.22 | 8271.95 | 7.22
1.5.2 | 5502585 | SICRO NOVO | Escavação, carga e transporte de material de 2ª categoria - DMT de 50 a 200 m - caminho de serviço em leito natural - com escavadeira e caminhão basculante de 14 m³ | m³ | 687.45 | 10.12 | 6956.99 | 10.12
1.5.3 | 5502968 | SICRO NOVO | Escavação de vala em material de 3ª categoria - resistência à compressão até 50 MPa - com escavadeira e rompedor hidráulico 1.700 kg | m³ | 458.3 | 28.23 | 12937.81 | 28.23
1.5.4 | 11.06.20 | EMBASA | PEDRA ARGAMASSADA COM CIMENTO E AREIA 1:3 | m³ | 1526.05 | 632.36 | 965012.98 | 632.36
1.5.5 | 94306 | SINAPI | ATERRO MECANIZADO DE VALA COM ESCAVADEIRA HIDRÁULICA (CAPACIDADE DA CAÇAMBA: 0,8 M³ / POTÊNCIA: 111 HP), LARGURA ATÉ 2,5 M, PROFUNDIDADE DE 1,5 A 3,0 M, COM SOLO ARGILO-ARENOSO. AF_08/2023 | m³ | 180.7 | 87.55 | 15820.29 | 87.55
1.5.6 | 5502978 | SICRO NOVO | Compactação de aterros a 100% do Proctor normal | m³ | 180.7 | 6.18 | 1116.73 | 6.18
1.5.7 | 4815671 | SICRO NOVO | Reaterro e compactação com soquete vibratório | m³ | 135 | 21.13 | 2852.55 | 21.13
1.5.8 | 1107892 | SICRO NOVO | Concreto fck = 20 MPa - confecção em betoneira e lançamento manual - areia e brita comerciais | m³ | 18.85 | 588.58 | 11094.73 | 588.58
1.6 |  |  | LAJE CONCRETO |  |  |  | 90100.88
1.6.1 | 3108005 | SICRO NOVO | Fôrmas de compensado resinado 14 mm - uso geral - utilização de 3 vezes - confecção, instalação e retirada | m² | 164.5 | 110.82 | 18229.89 | 110.82
1.6.2 | 92771 | SINAPI | ARMAÇÃO DE LAJE DE ESTRUTURA CONVENCIONAL DE CONCRETO ARMADO UTILIZANDO AÇO CA-50 DE 10,0 MM - MONTAGEM. AF_06/2022 | KG | 1467.08 | 12.24 | 17957.06 | 12.24
1.6.3 | 92773 | SINAPI | ARMAÇÃO DE LAJE DE ESTRUTURA CONVENCIONAL DE CONCRETO ARMADO UTILIZANDO AÇO CA-50 DE 16,0 MM - MONTAGEM. AF_06/2022 | KG | 2322.58 | 9.96 | 23132.9 | 9.96
1.6.4 | 1107896 | SICRO NOVO | Concreto fck = 25 MPa - confecção em betoneira e lançamento manual - areia e brita comerciais | m³ | 49 | 620.65 | 30411.85 | 620.65
1.6.5 | 11.04.04 | EMBASA | FORNEC. E ASSENT. DE TUBO DRENO PERFURADO E CORRUGADO DE PVC RIGIDO/PEAD DN=75mm. | M | 14 | 26.37 | 369.18 | 26.37
1.7 |  |  | ENGASTES PILARES |  |  |  | 207.47
1.7.1 | 92773 | SINAPI | ARMAÇÃO DE LAJE DE ESTRUTURA CONVENCIONAL DE CONCRETO ARMADO UTILIZANDO AÇO CA-50 DE 16,0 MM - MONTAGEM. AF_06/2022 | KG | 20.83 | 9.96 | 207.47 | 9.96
1.8 |  |  | COLCHÃO DE CONCRETO |  |  |  | 19373.02
1.8.1 | 92771 | SINAPI | ARMAÇÃO DE LAJE DE ESTRUTURA CONVENCIONAL DE CONCRETO ARMADO UTILIZANDO AÇO CA-50 DE 10,0 MM - MONTAGEM. AF_06/2022 | KG | 345.52 | 12.24 | 4229.16 | 12.24
1.8.2 | 1107896 | SICRO NOVO | Concreto fck = 25 MPa - confecção em betoneira e lançamento manual - areia e brita comerciais | m³ | 24.4 | 620.65 | 15143.86 | 620.65
1.9 |  |  | SERVIÇOS COMPLEMENTARES |  |  |  | 3400.2
1.9.1 | MDF021 58273 | Próprio | GUIA COM BARRA SINALIZADORA D=200mm, COMP. 1,00m PARA PASSAGEM MOLHADA | UN | 16 | 60.46 | 967.36 | 60.46
1.9.2 | 2327 | ORSE | Pintura de acabamento com aplicação de 01 demão de tinta refletiva, marca INDUTIL, ref 8530 ou similar - R1 | m² | 5.02 | 36.27 | 182.08 | 36.27
1.9.3 | 5213465 | SICRO NOVO | Placa de advertência em aço, lado de 0,80 m - película retrorrefletiva tipo I + SI - fornecimento e implantação | un | 4 | 562.69 | 2250.76 | 562.69
1.10 |  |  | ADMINISTRAÇÃO |  |  |  | 81516.2
1.10.1 | 90777 | SINAPI | ENGENHEIRO CIVIL DE OBRA JUNIOR COM ENCARGOS COMPLEMENTARES | H | 180 | 157.09 | 28276.2 | 157.09
1.10.2 | 90776 | SINAPI | ENCARREGADO GERAL COM ENCARGOS COMPLEMENTARES | H | 1100 | 48.4 | 53240 | 48.4
MLR ENGENHARIA LTDA
CNPJ.: 40.661.078/0001-71
MÁRCIO PEREIRA SAMPAIO
ENG CIVIL CREA-BA 0506837548

## CRONOGRAMA LINDO HORIZONTE
MLR ENGENHARIA LTDA Rua Jacobina, Nº 64, Sala 104, Rio Vermelho. Salvador – Ba. CEP: 41.940-160 - CNPJ: 40.661.078/0001-71 TEL.: (71) 98755-7834/E-MAIL: sampaios.eng@gmail.com
GOVERNO DO ESTADO DA BAHIA SECRETARIA DE DESENVOLVIMENTO RURAL COMPANHIA DE DESENVOLVIMENTO E AÇÃO REGIONAL - CAR LICITAÇÃO ELETRÔNICA Nº 021.2025 PROCESSO ADMICISTRATIVO SEI Nº 035.7381.2025.0016000-48 OBJETO: CONTRATAÇÃO DE EMPRESA ESPECIALIZADA EM ENGENHARIA PARA EXECUTAR A REFORMA E/OU CONSTRUÇÃO DE 01 (UMA) PASSAGEM MOLHADA, NO MUNICÍPIO DE ANAGÉ - BAHIA, NA COMUNIDADE RURAL DE LINDO HORIZONTE.
CRONOGRAMA FÍSICO - FINANCEIRO
ITEM | DESCRIÇÃO | TOTAL POR ETAPA | 30 DIAS | 60 DIAS | 90 DIAS | 120 DIAS
1 | PASSAGEM MOLHADA LINDO HORIZONTE | 100% | 25% | 25% | 25% | 25%
|  | 1265762.97 | 65300.84 | 361699.5912 | 416746.4176 | 422016.1212
1.1 | SERVIÇOS PRELIMINARES | 100% | 100%
|  | 4895.04 | 4895.04
1.2 | CANTEIRO DE OBRA | 100% | 100%
|  | 35089.77 | 35089.77
1.3 | MOBILIZAÇÃO E DESMOBILIZAÇÃO DOS EQUIPAMENTOS E CANTEIRO DE OBRA | 100% | 50% |  |  | 50%
|  | 4358.76 | 2179.38 |  |  | 2179.38
1.4 | ACESSOS / DESVIOS | 100% | 100%
|  | 2757.6 | 2757.6
1.5 | CONSTRUÇÃO | 100% |  | 33.33% | 33.34% | 33.33%
|  | 1024064.03 |  | 341320.5412 | 341422.9476 | 341320.5412
1.6 | LAJE CONCRETO | 100% |  |  | 50% | 50%
|  | 90100.88 |  |  | 45050.44 | 45050.44
1.7 | ENGASTES PILARES | 100% |  |  | 100%
|  | 207.47 |  |  | 207.47
1.8 | COLCHÃO DE CONCRETO | 100% |  |  | 50% | 50%
|  | 19373.02 |  |  | 9686.51 | 9686.51
1.9 | SERVIÇOS COMPLEMENTARES | 100% |  |  |  | 100%
|  | 3400.2 |  |  |  | 3400.2
1.10 | ADMINISTRAÇÃO | 100% | 25% | 25% | 25% | 25%
|  | 81516.2 | 20379.05 | 20379.05 | 20379.05 | 20379.05
| TOTAL: | 1265762.97
Porcentagem |  |  | 5.159% | 28.58% | 32.92% | 33.34%
Custo |  |  | 65300.84 | 361699.5912 | 416746.4176 | 422016.1212
Porcentagem Acumulado |  |  | 5.159% | 33.73% | 66.66% | 100%
Custo Acumulado |  |  | 65300.84 | 427000.4312 | 843746.8488 | 1265762.97
Salvador/Bahia, 14 de outubro de 2025
MLR ENGENHARIA LTDA
CNPJ.: 40.661.078/0001-71
MÁRCIO PEREIRA SAMPAIO
ENG CIVIL CREA-BA 0506837548

## BDI
MLR ENGENHARIA LTDA Rua Jacobina, Nº 64, Sala 104, Rio Vermelho. Salvador – Ba. CEP: 41.940-160 - CNPJ: 40.661.078/0001-71 TEL.: (71) 98755-7834/E-MAIL: sampaios.eng@gmail.com
GOVERNO DO ESTADO DA BAHIA SECRETARIA DE DESENVOLVIMENTO RURAL COMPANHIA DE DESENVOLVIMENTO E AÇÃO REGIONAL - CAR LICITAÇÃO ELETRÔNICA Nº 021.2025 PROCESSO ADMICISTRATIVO SEI Nº 035.7381.2025.0016000-48 OBJETO: CONTRATAÇÃO DE EMPRESA ESPECIALIZADA EM ENGENHARIA PARA EXECUTAR A REFORMA E/OU CONSTRUÇÃO DE 01 (UMA) PASSAGEM MOLHADA, NO MUNICÍPIO DE ANAGÉ - BAHIA, NA COMUNIDADE RURAL DE LINDO HORIZONTE.
TABELA FORMAÇÃO DO BDI
BDI = ( (1+AC + SG + R) (1 + DF) (1 + L)/ (1 - I)) -1
|  |  |  | CONSTRUÇÃO E REFORMA |  |  | CONSTRUÇÃO DE RODOVIAS E FERROVIAS |  |  | CONSTRUÇÃO DE REDES DE ABASTECIMENTO
Item | Descrição | Percentual |  | 1º Quartil | Médio | 3º Quartil | 1º Quartil | Médio | 3º Quartil | 1º Quartil | Médio | 3º Quartil
1. | Lucro (L)
1.1 | Lucro bruto estimado | 6.64% | LUCRO | 6.16% | 7.4% | 8.96% | 6.64% | 7.3% | 8.69% | 6.74% | 8.04% | 9.4%
| Subtotal | 6.64%
2. | Custos Indiretos (CI)
2.1 | Administração central | 3.8% | ADMINISTRAÇÃO CENTRAL | 3% | 4% | 5.5% | 3.8% | 4.01% | 4.67% | 3.43% | 4.93% | 6.71%
2.2 | Seguros e Garantia | 0.32% | SEGURO + GARANTIA | 0.8% | 0.8% | 1% | 0.32% | 0.4% | 0.74% | 0.28% | 0.49% | 0.75%
2.3 | Riscos | 0.5% | RISCO | 0.97% | 1.27% | 1.27% | 0.5% | 0.56% | 0.97% | 1% | 1.39% | 1.74%
| Subtotal | 4.62%
3. | Despesas Financeiras (DF)
3.1 | Despesas Financeiras | 1.02% | DESPESA FINANCEIRA | 0.59% | 1.23% | 1.39% | 1.02% | 1.11% | 1.21% | 0.94% | 0.99% | 1.17%
1.02%
4. | Tributos (T)
4.1 | Contribuição p/o Financiamento da Seguridade Social – COFINS | 3%
4.2 | Programa de Integração Social – PIS/Paseb | 0.65%
4.3 | Imposto Sobre Serviço - ISS | 3%
4.4 | CPRB
| Subtotal | 6.65%
| BDI | 20.73%
Salvador/Bahia, 14 de outubro de 2025
MLR ENGENHARIA LTDA
CNPJ.: 40.661.078/0001-71
MÁRCIO PEREIRA SAMPAIO
ENG CIVIL CREA-BA 0506837548

## ENCARGOS SOCIAIS
MLR ENGENHARIA LTDA Rua Jacobina, Nº 64, Sala 104, Rio Vermelho. Salvador – Ba. CEP: 41.940-160 - CNPJ: 40.661.078/0001-71 TEL.: (71) 98755-7834/E-MAIL: sampaios.eng@gmail.com
GOVERNO DO ESTADO DA BAHIA SECRETARIA DE DESENVOLVIMENTO RURAL COMPANHIA DE DESENVOLVIMENTO E AÇÃO REGIONAL - CAR LICITAÇÃO ELETRÔNICA Nº 021.2025 PROCESSO ADMICISTRATIVO SEI Nº 035.7381.2025.0016000-48 OBJETO: CONTRATAÇÃO DE EMPRESA ESPECIALIZADA EM ENGENHARIA PARA EXECUTAR A REFORMA E/OU CONSTRUÇÃO DE 01 (UMA) PASSAGEM MOLHADA, NO MUNICÍPIO DE ANAGÉ - BAHIA, NA COMUNIDADE RURAL DE LINDO HORIZONTE.
ENCARGOS SOCIAIS
BAHIA |  |  | VIGÊNCIA A PARTIR DE 01/2025
ENCARGOS SOCIAIS SOBRE A MÃO DE OBRA
CÓDIGO | DESCRIÇÃO | SEM DESONERAÇÃO
|  | HORISTA % | MENSALISTA %
GRUPO A
A1 | INSS | 20 | 20
A2 | SESI | 1.5 | 1.5
A3 | SENAI | 1 | 1
A4 | INCRA | 0.2 | 0.2
A5 | SEBRAE | 0.6 | 0.6
A6 | Salário Educação | 2.5 | 2.5
A7 | Seguro Contra Acidentes de Trabalho | 3 | 3
A8 | FGTS | 8 | 8
A9 | SECONCI | 0 | 0
A | Total | 36.8 | 36.8
GRUPO B
B1 | Repouso Semanal Remunerado | 17.98 | Não incide
B2 | Feriados | 3.97 | Não incide
B3 | Auxílio - Enfermidade | 0.86 | 0.65
B4 | 13º Salário | 11.07 | 8.33
B5 | Licença Paternidade | 0.07 | 0.05
B6 | Faltas Justificadas | 0.74 | 0.56
B7 | Dias de Chuvas | 2.14 | Não incide
B8 | Auxílio Acidente de Trabalho | 0.1 | 0.07
B9 | Férias Gozadas | 11.92 | 8.97
B10 | Salário Maternidade | 0.03 | 0.03
B | Total | 48.88 | 18.66
GRUPO C
C1 | Aviso Prévio Indenizado | 5.49 | 4.13
C2 | Aviso Prévio Trabalhado | 0.13 | 0.1
C3 | Férias Indenizadas | 2.36 | 1.77
C4 | Depósito Rescisão Sem Justa Causa | 2.97 | 2.24
C5 | Indenização Adicional | 0.46 | 0.35
C | Total | 11.41 | 8.59
GRUPO D
D1 | Reincidência de Grupo A sobre Grupo B | 17.99 | 6.87
D2 | Reincidência de Grupo A sobre Aviso Prévio Trabalhado e Reincidência do FGTS sobre Aviso Prévio Indenizado | 0.49 | 0.37
D | Total | 18.48 | 7.24
TOTAL(A+B+C+D) |  | 115.57 | 71.29
Salvador/Bahia, 25 de junho de 2025
MLR ENGENHARIA LTDA
CNPJ.: 40.661.078/0001-71
MÁRCIO PEREIRA SAMPAIO
ENG CIVIL CREA-BA 0506837548

## COMPOSICOES ANALITICAS
MLR ENGENHARIA LTDA Rua Jacobina, Nº 64, Sala 104, Rio Vermelho. Salvador – Ba. CEP: 41.940-160 - CNPJ: 40.661.078/0001-71 TEL.: (71) 98755-7834/E-MAIL: sampaios.eng@gmail.com
GOVERNO DO ESTADO DA BAHIA SECRETARIA DE DESENVOLVIMENTO RURAL COMPANHIA DE DESENVOLVIMENTO E AÇÃO REGIONAL - CAR LICITAÇÃO ELETRÔNICA Nº 021.2025 PROCESSO ADMICISTRATIVO SEI Nº 035.7381.2025.0016000-48 OBJETO: CONTRATAÇÃO DE EMPRESA ESPECIALIZADA EM ENGENHARIA PARA EXECUTAR A REFORMA E/OU CONSTRUÇÃO DE 01 (UMA) PASSAGEM MOLHADA, NO MUNICÍPIO DE ANAGÉ - BAHIA, NA COMUNIDADE RURAL DE LINDO HORIZONTE.
COMPOSIÇÕES ANALÍTICAS
1.1.1. 74209/001 PLACA DE OBRA EM CHAPA DE ACO GALVANIZADO (M2)
Material |  | FONTE |  | UNID | COEFICIENTE | PREÇO UNITÁRIO | TOTAL
00004813 | PLACA DE OBRA (PARA CONSTRUCAO CIVIL) EM CHAPA GALVANIZADA *N. 22*, ADESIVADA, DE *2,4 X 1,2* M (SEM POSTES PARA FIXACAO) | SINAPI |  | M2 | 1 | 377.5 | 377.5
00004491 | PONTALETE *7,5 X 7,5* CM EM PINUS, MISTA OU EQUIVALENTE DA REGIAO - BRUTA | SINAPI |  | M | 4 | 9.68 | 38.72
00005075 | PREGO DE ACO POLIDO COM CABECA 18 X 30 (2 3/4 X 10) | SINAPI |  | KG | 0.11 | 18.31 | 2.01
00004417 | SARRAFO NAO APARELHADO *2,5 X 7* CM, EM MACARANDUBA/MASSARANDUBA, ANGELIM, PEROBA-ROSA OU EQUIVALENTE DA REGIAO - BRUTA | SINAPI |  | M | 1 | 7.54 | 7.54
[5 empty] | TOTAL Material: |  | 425.77
Mão de Obra com Encargos Complementares |  | FONTE |  | UNID | COEFICIENTE | PREÇO UNITÁRIO | TOTAL
88262 | CARPINTEIRO DE FORMAS COM ENCARGOS COMPLEMENTARES | SINAPI |  | H | 1 | 31.31 | 31.31
88316 | SERVENTE COM ENCARGOS COMPLEMENTARES | SINAPI |  | H | 2 | 22.59 | 45.18
[5 empty] | TOTAL Mão de Obra com Encargos Complementares: |  | 76.49
Serviço |  | FONTE |  | UNID | COEFICIENTE | PREÇO UNITÁRIO | TOTAL
94962 | CONCRETO MAGRO PARA LASTRO, TRAÇO 1:4,5:4,5 (EM MASSA SECA DE CIMENTO/ AREIA MÉDIA/ BRITA 1) - PREPARO MECÂNICO COM BETONEIRA 400 L. AF_05/2021 | SINAPI |  | M3 | 0.01 | 456.96 | 4.56
[5 empty] | TOTAL Serviço: |  | 4.56
[5 empty] | VALOR: |  | 506.82
[5 empty] | VALOR SEM ENCARGOS: |  | 476.67
[5 empty] | VALOR ENCARGOS (115.57%): |  | 30.15
[5 empty] | VALOR COM ENCARGOS: |  | 506.82
[5 empty] | VALOR BDI (20.73%): |  | 105.06
[5 empty] | VALOR COM BDI: |  | 611.88
1.2.1. 5502985 Limpeza mecanizada da camada vegetal (m²)
EQUIPAMENTOS |  | QUANT | UTILIZAÇÃO |  | CUSTO OPERACIONAL |  | CUSTO HORÁRIO
|  |  | PROD | IMPR | PROD | IMPR
E9540 | Trator sobre esteiras com lâmina - 127 kW | 1 | 1 | 0 | 328.383 | 136.685 | 328.383
[5 empty] | TOTAL EQUIPAMENTOS: |  | 328.383
MÃO DE OBRA |  |  |  | UNID | CONSUMO | SALÁRIO HORA | CUSTO HORÁRIO
88316 | SERVENTE COM ENCARGOS COMPLEMENTARES |  |  | H | 1 | 22.59 | 22.59
[5 empty] | TOTAL MÃO DE OBRA: |  | 22.59
[5 empty] | Custo Horário da Execução: |  | 350.973
[5 empty] | Produção da Equipe: |  | 622.95
[5 empty] | Custo Unitário da Execução: |  | 0.5634
[5 empty] | Custo do FIC (0,01425): |  | 0.0081
[5 empty] | Custo Direto Total: |  | 0.5715
[5 empty] | VALOR: |  | 0.57
[5 empty] | VALOR SEM ENCARGOS: |  | 0.56
[5 empty] | VALOR ENCARGOS (115.57%): |  | 0.01
[5 empty] | VALOR COM ENCARGOS: |  | 0.57
[5 empty] | VALOR BDI (20.73%): |  | 0.12
[5 empty] | VALOR COM BDI: |  | 0.69
1.2.2. S04784 Barracão para escritório de obra porte médio s=43,56m2, c/ 2 salas e 2 banheiros com materiais novos (un)
Material |  | FONTE |  | UNID | COEFICIENTE | PREÇO UNITÁRIO | TOTAL
I00425 | Cadeado 40mm, Papaiz ou similar | ORSE |  | un | 4 | 25.4 | 101.6
I00629 | Compensado resinado 10mm - Madeirit ou similar | ORSE |  | m2 | 104.5 | 27.37 | 2860.16
I02945 | Dobradiça de ferro zincado, 3 1/2", linha popular | ORSE |  | un | 12 | 3.29 | 39.48
I01569 | Madeira mista serrada (barrote) 6 x 6cm - 0,0036 m3/m (angelim, louro) | ORSE |  | m | 126 | 6.49 | 817.74
I01803 | Porta cadeado médio | ORSE |  | un | 4 | 9 | 36
I01886 | Prego 1 1/2" x 13 (15 x 18) | ORSE |  | kg | 1.2 | 18.97 | 22.76
[5 empty] | TOTAL Material: |  | 3877.74
Mão de Obra com Encargos Complementares |  | FONTE |  | UNID | COEFICIENTE | PREÇO UNITÁRIO | TOTAL
88262 | CARPINTEIRO DE FORMAS COM ENCARGOS COMPLEMENTARES | SINAPI |  | H | 24 | 31.31 | 751.44
88316 | SERVENTE COM ENCARGOS COMPLEMENTARES | SINAPI |  | H | 24 | 22.59 | 542.16
[5 empty] | TOTAL Mão de Obra com Encargos Complementares: |  | 1293.6
Serviço |  | FONTE |  | UNID | COEFICIENTE | PREÇO UNITÁRIO | TOTAL
S03644 | Acabamento de superfície de piso de concreto com desempolamento manual | ORSE |  | m2 | 62.16 | 21.71 | 1349.49
S02815 | Caixa de passagem em alvenaria de tijolos maciços esp. = 0,12m, dim. int. = 0,30 x 0,30 x 0,40m | ORSE |  | un | 1 | 187.89 | 187.89
S00095 | Concreto simples fabricado na obra, fck=13,5 mpa, lançado e adensado | ORSE |  | m3 | 1.89 | 624.83 | 1180.92
S00127 | Concreto simples usinado fck=21mpa, bombeado, lançado e adensado em superestrutura | ORSE |  | m3 | 3.108 | 644.28 | 2002.42
S00773 | Interruptor 01 seção, com caixa pvc 4" x 2", aparente | ORSE |  | un | 4 | 25.85 | 103.4
S02146 | Lavatório louça, sem coluna, padrão popular, c/ válvula, sifão, engate e torneira herc ref.1994, todos em plástico, inclusive conj. de fixação ou similares - Rev 03 | ORSE |  | un | 2 | 287.03 | 574.06
S00200 | Madeiramento com caibro roliço e ripa 4,0 x 1,5 cm | ORSE |  | m2 | 58.86 | 70.44 | 4146.09
S01199 | Ponto de água fria aparente, c/material pvc rígido soldável Ø 25mm | ORSE |  | un | 4 | 60.87 | 243.48
S01683 | Ponto de esgoto com tubo de pvc rígido soldável de Ø 100 mm (vaso sanitário) | ORSE |  | pt | 2 | 101 | 202
S00641 | Ponto de luz em teto ou parede, com eletroduto de pvc flexivel sanfonado aparente Ø 3/4" | ORSE |  | un | 6 | 293.42 | 1760.52
S03297 | Ponto de tomada 2p+t, ABNT, de embutir, 10 A, com eletroduto de pvc rígido embutido Ø 3/4", fio rigido 2,5mm² (fio 12), inclusive placa em pvc e aterramento | ORSE |  | pt | 6 | 338.92 | 2033.52
S01456 | Registro gaveta bruto, d = 20 mm (3/4") - ref.1502-B, Pn16, Deca ou similar | ORSE |  | un | 1 | 62.63 | 62.63
S01726 | Sumidouro paredes com blocos cerâmicos 6 furos e dimensões internas de 1,50 x 1,00 x 0,60 m | ORSE |  | un | 1 | 1750.62 | 1750.62
S00234 | Telhamento com telha de fibrocimento ondulada esp = 4mm | ORSE |  | m2 | 58.86 | 44.03 | 2591.6
S01532 | Tubo pvc rígido c/anel borracha, serie normal, p/esgoto predial, d = 100mm | ORSE |  | m | 6 | 42.01 | 252.06
S01216 | Tubo pvc rígido roscável d = 1/2" | ORSE |  | m | 12 | 19.7 | 236.4
S02085 | Vaso sanitário convencional, linha popular, c/caixa de descarga de sobrepor AKROS ou similar, assento plastico universal branco, conjunto de fixação, tubo de ligação e engate plástico - Rev 04 | ORSE |  | un | 2 | 467.57 | 935.14
[5 empty] | TOTAL Serviço: |  | 19612.24
[5 empty] | VALOR: |  | 24783.58
[5 empty] | VALOR SEM ENCARGOS: |  | 20290.08
[5 empty] | VALOR ENCARGOS (115.57%): |  | 4493.5
[5 empty] | VALOR COM ENCARGOS: |  | 24783.58
[5 empty] | VALOR BDI (20.73%): |  | 5137.64
[5 empty] | VALOR COM BDI: |  | 29921.22
1.2.3. MDF021 58243 LOCAÇÃO E NIVELAMENTO COM TOPOGRAFO E PIQUETES. FORNECIMENTO DE PROJETO "ASBUILT" E MAPA DE CUBAÇÃO DA TERRAPLENAGEM FINAL COM ART. (m2)
Equipamento |  | FONTE |  | UNID | COEFICIENTE | PREÇO UNITÁRIO | TOTAL
00007247 | LOCACAO DE TEODOLITO ELETRONICO, PRECISAO ANGULAR DE 5 A 7 SEGUNDOS, INCLUINDO TRIPE | SINAPI |  | H | 0.14 | 2.59 | 0.36
[5 empty] | TOTAL Equipamento: |  | 0.36
Material |  | FONTE |  | UNID | COEFICIENTE | PREÇO UNITÁRIO | TOTAL
F010000205 | ART DE EXECUÇÃO DE OBRAS E SERVIÇOS | EMBASA |  | UN | 0.0003784 | 233.94 | 0.08
[5 empty] | TOTAL Material: |  | 0.08
Mão de Obra com Encargos Complementares |  | FONTE |  | UNID | COEFICIENTE | PREÇO UNITÁRIO | TOTAL
88243 | AJUDANTE ESPECIALIZADO COM ENCARGOS COMPLEMENTARES | SINAPI |  | H | 0.007 | 24.1 | 0.16
88597 | DESENHISTA DETALHISTA COM ENCARGOS COMPLEMENTARES | SINAPI |  | H | 0.0053644 | 44.49 | 0.23
90778 | ENGENHEIRO CIVIL DE OBRA PLENO COM ENCARGOS COMPLEMENTARES | SINAPI |  | H | 0.003 | 134.61 | 0.4
90781 | TOPOGRAFO COM ENCARGOS COMPLEMENTARES | SINAPI |  | H | 0.003 | 39.12 | 0.11
[5 empty] | TOTAL Mão de Obra com Encargos Complementares: |  | 0.9
Serviço |  | FONTE |  | UNID | COEFICIENTE | PREÇO UNITÁRIO | TOTAL
30.02.51 | PLOTAGEM EM FORMATO A0, PRETO E BRANCO | EMBASA |  | UN | 0.0007568 | 40.5 | 0.03
[5 empty] | TOTAL Serviço: |  | 0.03
[5 empty] | VALOR: |  | 1.37
[5 empty] | VALOR SEM ENCARGOS: |  | 0.92
[5 empty] | VALOR ENCARGOS (115.57%): |  | 0.45
[5 empty] | VALOR COM ENCARGOS: |  | 1.37
[5 empty] | VALOR BDI (20.73%): |  | 0.28
[5 empty] | VALOR COM BDI: |  | 1.65
1.3.1. 32.05.26 TRANSPORTE DE MAQUINAS/EQUIPAMENTOS/MATERIAIS (UN)
Equipamento |  | FONTE |  | UNID | COEFICIENTE | PREÇO UNITÁRIO | TOTAL
H029500130 | CAMINHAO CARRETA PRANCHA CAP 20T (INCL MANUTENCAO/OPERACAO) | EMBASA |  | H | 8 | 152.5 | 1220
[5 empty] | TOTAL Equipamento: |  | 1220
Material |  | FONTE |  | UNID | COEFICIENTE | PREÇO UNITÁRIO | TOTAL
D340000028 | OLEO DIESEL | EMBASA |  | L | 55.55 | 6.12 | 339.97
[5 empty] | TOTAL Material: |  | 339.97
Mão de Obra com Encargos Complementares |  | FONTE |  | UNID | COEFICIENTE | PREÇO UNITÁRIO | TOTAL
88285 | MOTORISTA DE VEÍCULO PESADO COM ENCARGOS COMPLEMENTARES | SINAPI |  | H | 8 | 30.65 | 245.2
[5 empty] | TOTAL Mão de Obra com Encargos Complementares: |  | 245.2
[5 empty] | VALOR: |  | 1805.17
[5 empty] | VALOR SEM ENCARGOS: |  | 1700.29
[5 empty] | VALOR ENCARGOS (115.57%): |  | 104.88
[5 empty] | VALOR COM ENCARGOS: |  | 1805.17
[5 empty] | VALOR BDI (20.73%): |  | 374.21
[5 empty] | VALOR COM BDI: |  | 2179.38
1.4.1. 55.03.01 ABERTURA ACESSOS E CAMINHOS DE SERVICOS (M2)
Equipamento |  | FONTE |  | UNID | COEFICIENTE | PREÇO UNITÁRIO | TOTAL
H020000610 | TRATOR ESTEIRAS CAT-D6D,140 HP (INCLUSIVE OPERADOR E COMBUSTÍVEL) | EMBASA |  | HP | 0.0102 | 288.44 | 2.94
[5 empty] | TOTAL Equipamento: |  | 2.94
Mão de Obra com Encargos Complementares |  | FONTE |  | UNID | COEFICIENTE | PREÇO UNITÁRIO | TOTAL
88316 | SERVENTE COM ENCARGOS COMPLEMENTARES | SINAPI |  | H | 0.0102 | 22.59 | 0.23
[5 empty] | TOTAL Mão de Obra com Encargos Complementares: |  | 0.23
[5 empty] | VALOR: |  | 3.17
[5 empty] | VALOR SEM ENCARGOS: |  | 3.09
[5 empty] | VALOR ENCARGOS (115.57%): |  | 0.08
[5 empty] | VALOR COM ENCARGOS: |  | 3.17
[5 empty] | VALOR BDI (20.73%): |  | 0.66
[5 empty] | VALOR COM BDI: |  | 3.83
1.5.1. 5502109 Escavação, carga e transporte de material de 1ª categoria - DMT de 50 a 200 m - caminho de serviço em leito natural - com escavadeira e caminhão basculante de 14 m³ (m³)
EQUIPAMENTOS |  | QUANT | UTILIZAÇÃO |  | CUSTO OPERACIONAL |  | CUSTO HORÁRIO
|  |  | PROD | IMPR | PROD | IMPR
E9667 | Caminhão basculante com capacidade de 14 m³ - 210 kW | 4 | 0.76 | 0.24 | 312.5212 | 95.4243 | 1041.6716
E9515 | Escavadeira hidráulica sobre esteiras com caçamba com capacidade de 1,56 m³ - 118 kW | 1 | 1 | 0 | 293.7181 | 135.4915 | 293.7181
[5 empty] | TOTAL EQUIPAMENTOS: |  | 1335.3897
MÃO DE OBRA |  |  |  | UNID | CONSUMO | SALÁRIO HORA | CUSTO HORÁRIO
88316 | SERVENTE COM ENCARGOS COMPLEMENTARES |  |  | H | 1 | 22.59 | 22.59
[5 empty] | TOTAL MÃO DE OBRA: |  | 22.59
[5 empty] | Custo Horário da Execução: |  | 1357.9797
[5 empty] | Produção da Equipe: |  | 230.19
[5 empty] | Custo Unitário da Execução: |  | 5.8994
[5 empty] | Custo do FIC (0,01425): |  | 0.0844
[5 empty] | Custo Direto Total: |  | 5.9838
[5 empty] | VALOR: |  | 5.98
[5 empty] | VALOR SEM ENCARGOS: |  | 5.95
[5 empty] | VALOR ENCARGOS (115.57%): |  | 0.03
[5 empty] | VALOR COM ENCARGOS: |  | 5.98
[5 empty] | VALOR BDI (20.73%): |  | 1.24
[5 empty] | VALOR COM BDI: |  | 7.22
1.5.2. 5502585 Escavação, carga e transporte de material de 2ª categoria - DMT de 50 a 200 m - caminho de serviço em leito natural - com escavadeira e caminhão basculante de 14 m³ (m³)
EQUIPAMENTOS |  | QUANT | UTILIZAÇÃO |  | CUSTO OPERACIONAL |  | CUSTO HORÁRIO
|  |  | PROD | IMPR | PROD | IMPR
E9667 | Caminhão basculante com capacidade de 14 m³ - 210 kW | 3 | 0.76 | 0.24 | 312.5212 | 95.4243 | 781.2537
E9515 | Escavadeira hidráulica sobre esteiras com caçamba com capacidade de 1,56 m³ - 118 kW | 1 | 1 | 0 | 293.7181 | 135.4915 | 293.7181
[5 empty] | TOTAL EQUIPAMENTOS: |  | 1074.9718
MÃO DE OBRA |  |  |  | UNID | CONSUMO | SALÁRIO HORA | CUSTO HORÁRIO
88316 | SERVENTE COM ENCARGOS COMPLEMENTARES |  |  | H | 1 | 22.59 | 22.59
[5 empty] | TOTAL MÃO DE OBRA: |  | 22.59
[5 empty] | Custo Horário da Execução: |  | 1097.5618
[5 empty] | Produção da Equipe: |  | 131.61
[5 empty] | Custo Unitário da Execução: |  | 8.3395
[5 empty] | Custo do FIC (0,00475): |  | 0.04
[5 empty] | Custo Direto Total: |  | 8.3795
[5 empty] | VALOR: |  | 8.38
[5 empty] | VALOR SEM ENCARGOS: |  | 8.32
[5 empty] | VALOR ENCARGOS (115.57%): |  | 0.06
[5 empty] | VALOR COM ENCARGOS: |  | 8.38
[5 empty] | VALOR BDI (20.73%): |  | 1.74
[5 empty] | VALOR COM BDI: |  | 10.12
1.5.3. 5502968 Escavação de vala em material de 3ª categoria - resistência à compressão até 50 MPa - com escavadeira e rompedor hidráulico 1.700 kg (m³)
EQUIPAMENTOS |  | QUANT | UTILIZAÇÃO |  | CUSTO OPERACIONAL |  | CUSTO HORÁRIO
|  |  | PROD | IMPR | PROD | IMPR
E9775 | Escavadeira hidráulica com martelo hidráulico de 1.700 kg - 103 kW | 1 | 1 | 0 | 666.2476 | 308.3656 | 666.2476
[5 empty] | TOTAL EQUIPAMENTOS: |  | 666.2476
[5 empty] | Custo Horário da Execução: |  | 666.2476
[5 empty] | Produção da Equipe: |  | 30.16
[5 empty] | Custo Unitário da Execução: |  | 22.0904
[5 empty] | Custo do FIC (0,00237): |  | 0.053
MATERIAIS |  |  |  | UNID | CONSUMO | VALOR UNITÁRIO | CUSTO UNITÁRIO
M0602 | Ponteiro para rompedor hidráulico de 1.700 kg |  |  | un | 0.00017 | 7297.3833 | 1.2406
[5 empty] | TOTAL MATERIAIS: |  | 1.2406
TRANSPORTE - TEMPO FIXO |  | UNIDADE | CODIGO |  | CONSUMO | PREÇO UNITÁRIO | CUSTO UNITÁRIO
M0602 | Ponteiro para rompedor hidráulico de 1.700 kg (Caminhão carroceria com capacidade de 15 t - 188 kW) | t | 5914655 |  | 2e-05 | 33.4 | 0.0007
[5 empty] | TRANSPORTE - TEMPO FIXO: |  | 0.0007
[5 empty] | Custo Direto Total: |  | 23.3847
[5 empty] | VALOR: |  | 23.38
[5 empty] | VALOR SEM ENCARGOS: |  | 23.38
[5 empty] | VALOR ENCARGOS (115.57%): |  | 0
[5 empty] | VALOR COM ENCARGOS: |  | 23.38
[5 empty] | VALOR BDI (20.73%): |  | 4.85
[5 empty] | VALOR COM BDI: |  | 28.23
1.5.4. 11.06.20 PEDRA ARGAMASSADA COM CIMENTO E AREIA 1:3 (M3)
Material |  | FONTE |  | UNID | COEFICIENTE | PREÇO UNITÁRIO | TOTAL
K010000001 | FRETE PARA AGREGADOS GRAUDOS | EMBASA |  | M3 | 1.2 | 48.95 | 58.74
D020000022 | PEDRA BRUTA | EMBASA |  | M3 | 1.2 | 102.46 | 122.95
[5 empty] | TOTAL Material: |  | 181.69
Mão de Obra com Encargos Complementares |  | FONTE |  | UNID | COEFICIENTE | PREÇO UNITÁRIO | TOTAL
88309 | PEDREIRO COM ENCARGOS COMPLEMENTARES | SINAPI |  | H | 1 | 31.72 | 31.72
88316 | SERVENTE COM ENCARGOS COMPLEMENTARES | SINAPI |  | H | 4 | 22.59 | 90.36
[5 empty] | TOTAL Mão de Obra com Encargos Complementares: |  | 122.08
Serviço |  | FONTE |  | UNID | COEFICIENTE | PREÇO UNITÁRIO | TOTAL
50.10.19 | ARGAMASSA (CIMENTO/AREIA GROSSA) TR. 1:3 | EMBASA |  | M3 | 0.3156 | 697.12 | 220.01
[5 empty] | TOTAL Serviço: |  | 220.01
[5 empty] | VALOR: |  | 523.78
[5 empty] | VALOR SEM ENCARGOS: |  | 461.58
[5 empty] | VALOR ENCARGOS (115.57%): |  | 62.2
[5 empty] | VALOR COM ENCARGOS: |  | 523.78
[5 empty] | VALOR BDI (20.73%): |  | 108.58
[5 empty] | VALOR COM BDI: |  | 632.36
1.5.5. 94306 ATERRO MECANIZADO DE VALA COM ESCAVADEIRA HIDRÁULICA (CAPACIDADE DA CAÇAMBA: 0,8 M³ / POTÊNCIA: 111 HP), LARGURA ATÉ 2,5 M, PROFUNDIDADE DE 1,5 A 3,0 M, COM SOLO ARGILO-ARENOSO. AF_08/2023 (M3)
Equipamento Custo Horário |  | FONTE |  | UNID | COEFICIENTE | PREÇO UNITÁRIO | TOTAL
5903 | CAMINHÃO PIPA 10.000 L TRUCADO, PESO BRUTO TOTAL 23.000 KG, CARGA ÚTIL MÁXIMA 15.935 KG, DISTÂNCIA ENTRE EIXOS 4,8 M, POTÊNCIA 230 CV, INCLUSIVE TANQUE DE AÇO PARA TRANSPORTE DE ÁGUA - CHI DIURNO. AF_06/2014 | SINAPI |  | CHI | 0.0006 | 75.03 | 0.04
5901 | CAMINHÃO PIPA 10.000 L TRUCADO, PESO BRUTO TOTAL 23.000 KG, CARGA ÚTIL MÁXIMA 15.935 KG, DISTÂNCIA ENTRE EIXOS 4,8 M, POTÊNCIA 230 CV, INCLUSIVE TANQUE DE AÇO PARA TRANSPORTE DE ÁGUA - CHP DIURNO. AF_06/2014 | SINAPI |  | CHP | 0.0054 | 320.94 | 1.73
91533 | COMPACTADOR DE SOLOS DE PERCUSSÃO (SOQUETE) COM MOTOR A GASOLINA 4 TEMPOS, POTÊNCIA 4 CV - CHP DIURNO. AF_08/2015 | SINAPI |  | CHP | 0.1252 | 48.2 | 6.03
5632 | ESCAVADEIRA HIDRÁULICA SOBRE ESTEIRAS, CAÇAMBA 0,80 M3, PESO OPERACIONAL 17 T, POTENCIA BRUTA 111 HP - CHI DIURNO. AF_06/2014 | SINAPI |  | CHI | 0.0402 | 98.33 | 3.95
5631 | ESCAVADEIRA HIDRÁULICA SOBRE ESTEIRAS, CAÇAMBA 0,80 M3, PESO OPERACIONAL 17 T, POTENCIA BRUTA 111 HP - CHP DIURNO. AF_06/2014 | SINAPI |  | CHP | 0.0278 | 219.26 | 6.09
[5 empty] | TOTAL Equipamento Custo Horário: |  | 17.84
Material |  | FONTE |  | UNID | COEFICIENTE | PREÇO UNITÁRIO | TOTAL
00006079 | ARGILA, ARGILA VERMELHA OU ARGILA ARENOSA (RETIRADA NA JAZIDA, SEM TRANSPORTE) | SINAPI |  | M3 | 1.3889 | 38.76 | 53.83
[5 empty] | TOTAL Material: |  | 53.83
Mão de Obra com Encargos Complementares |  | FONTE |  | UNID | COEFICIENTE | PREÇO UNITÁRIO | TOTAL
88316 | SERVENTE COM ENCARGOS COMPLEMENTARES | SINAPI |  | H | 0.0379 | 22.59 | 0.85
[5 empty] | TOTAL Mão de Obra com Encargos Complementares: |  | 0.85
[5 empty] | VALOR: |  | 72.52
[5 empty] | VALOR SEM ENCARGOS: |  | 68.55
[5 empty] | VALOR ENCARGOS (115.57%): |  | 3.97
[5 empty] | VALOR COM ENCARGOS: |  | 72.52
[5 empty] | VALOR BDI (20.73%): |  | 15.03
[5 empty] | VALOR COM BDI: |  | 87.55
1.5.6. 5502978 Compactação de aterros a 100% do Proctor normal (m³)
EQUIPAMENTOS |  | QUANT | UTILIZAÇÃO |  | CUSTO OPERACIONAL |  | CUSTO HORÁRIO
|  |  | PROD | IMPR | PROD | IMPR
E9571 | Caminhão tanque com capacidade de 10.000 l - 188 kW | 1 | 0.9 | 0.1 | 325.6075 | 85.1528 | 301.5621
E9518 | Grade de 24 discos rebocável de D = 60 cm (24”) | 1 | 0.52 | 0.48 | 5.0213 | 3.4967 | 4.2895
E9524 | Motoniveladora - 93 kW | 1 | 0.29 | 0.71 | 293.876 | 131.6477 | 178.6939
E9685 | Rolo compactador pé de carneiro vibratório autopropelido por pneus de 11,6 t - 82 kW | 1 | 1 | 0 | 230.1187 | 106.8166 | 230.1187
E9577 | Trator agrícola sobre pneus - 77 kW | 1 | 0.52 | 0.48 | 158.3642 | 62.232 | 112.2208
[5 empty] | TOTAL EQUIPAMENTOS: |  | 826.885
MÃO DE OBRA |  |  |  | UNID | CONSUMO | SALÁRIO HORA | CUSTO HORÁRIO
88316 | SERVENTE COM ENCARGOS COMPLEMENTARES |  |  | H | 1 | 22.59 | 22.59
[5 empty] | TOTAL MÃO DE OBRA: |  | 22.59
[5 empty] | Custo Horário da Execução: |  | 849.475
[5 empty] | Produção da Equipe: |  | 168.2
[5 empty] | Custo Unitário da Execução: |  | 5.0504
[5 empty] | Custo do FIC (0,01425): |  | 0.0722
[5 empty] | Custo Direto Total: |  | 5.1226
[5 empty] | VALOR: |  | 5.12
[5 empty] | VALOR SEM ENCARGOS: |  | 5.07
[5 empty] | VALOR ENCARGOS (115.57%): |  | 0.05
[5 empty] | VALOR COM ENCARGOS: |  | 5.12
[5 empty] | VALOR BDI (20.73%): |  | 1.06
[5 empty] | VALOR COM BDI: |  | 6.18
1.5.7. 4815671 Reaterro e compactação com soquete vibratório (m³)
EQUIPAMENTOS |  | QUANT | UTILIZAÇÃO |  | CUSTO OPERACIONAL |  | CUSTO HORÁRIO
|  |  | PROD | IMPR | PROD | IMPR
E9647 | Compactador manual com soquete vibratório - 4,10 kW | 1 | 1 | 0 | 9.2923 | 1.036 | 9.2923
[5 empty] | TOTAL EQUIPAMENTOS: |  | 9.2923
MÃO DE OBRA |  |  |  | UNID | CONSUMO | SALÁRIO HORA | CUSTO HORÁRIO
88316 | SERVENTE COM ENCARGOS COMPLEMENTARES |  |  | H | 2 | 22.59 | 45.18
[5 empty] | TOTAL MÃO DE OBRA: |  | 45.18
[5 empty] | Custo Horário da Execução: |  | 54.4723
[5 empty] | Produção da Equipe: |  | 3.1125
[5 empty] | Custo Unitário da Execução: |  | 17.5011
[5 empty] | Custo Direto Total: |  | 17.5011
[5 empty] | VALOR: |  | 17.5
[5 empty] | VALOR SEM ENCARGOS: |  | 12.16
[5 empty] | VALOR ENCARGOS (115.57%): |  | 5.34
[5 empty] | VALOR COM ENCARGOS: |  | 17.5
[5 empty] | VALOR BDI (20.73%): |  | 3.63
[5 empty] | VALOR COM BDI: |  | 21.13
1.5.8. 1107892 Concreto fck = 20 MPa - confecção em betoneira e lançamento manual - areia e brita comerciais (m³)
EQUIPAMENTOS |  | QUANT | UTILIZAÇÃO |  | CUSTO OPERACIONAL |  | CUSTO HORÁRIO
|  |  | PROD | IMPR | PROD | IMPR
E9010 | Balança plataforma digital à bateria, com mesa de 75 x 75 cm e capacidade de 500 kg | 1 | 1 | 0 | 1.1439 | 0.7685 | 1.1439
E9519 | Betoneira com motor a gasolina com capacidade de 600 l - 10 kW | 1 | 1 | 0 | 55.8335 | 35.3871 | 55.8335
E9071 | Transportador manual carrinho de mão com capacidade de 80 l | 4 | 0.9 | 0.1 | 0.712 | 0.484 | 2.7568
E9064 | Transportador manual gerica com capacidade de 180 l | 3 | 0.41 | 0.59 | 1.6339 | 1.1108 | 3.9759
[5 empty] | TOTAL EQUIPAMENTOS: |  | 63.7101
MÃO DE OBRA |  |  |  | UNID | CONSUMO | SALÁRIO HORA | CUSTO HORÁRIO
88309 | PEDREIRO COM ENCARGOS COMPLEMENTARES |  |  | H | 1 | 31.72 | 31.72
88316 | SERVENTE COM ENCARGOS COMPLEMENTARES |  |  | H | 9 | 22.59 | 203.31
[5 empty] | TOTAL MÃO DE OBRA: |  | 235.03
[5 empty] | Custo Horário da Execução: |  | 298.7401
[5 empty] | Produção da Equipe: |  | 3.929
[5 empty] | Custo Unitário da Execução: |  | 76.0348
MATERIAIS |  |  |  | UNID | CONSUMO | VALOR UNITÁRIO | CUSTO UNITÁRIO
M0030 | Aditivo plastificante e retardador de pega para concreto e argamassa |  |  | kg | 0.84646 | 6.7265 | 5.6937
00000370 | AREIA MEDIA - POSTO JAZIDA/FORNECEDOR (RETIRADO NA JAZIDA, SEM TRANSPORTE) |  |  | M3 | 0.63334 | 129.87 | 82.2519
00001379 | CIMENTO PORTLAND COMPOSTO CP II-32 |  |  | KG | 282.1521 | 0.8 | 225.7217
00004721 | PEDRA BRITADA N. 1 (9,5 A 19 MM) POSTO PEDREIRA/FORNECEDOR, SEM FRETE |  |  | M3 | 0.36754 | 114.74 | 42.1715
00004718 | PEDRA BRITADA N. 2 (19 A 38 MM) POSTO PEDREIRA/FORNECEDOR, SEM FRETE |  |  | M3 | 0.36754 | 115.35 | 42.3957
[5 empty] | TOTAL MATERIAIS: |  | 398.2345
TRANSPORTE - TEMPO FIXO |  | UNIDADE | CODIGO |  | CONSUMO | PREÇO UNITÁRIO | CUSTO UNITÁRIO
M0030 | Aditivo plastificante e retardador de pega para concreto e argamassa (Caminhão carroceria com capacidade de 15 t - 188 kW) | t | 5914655 |  | 0.00085 | 33.4 | 0.0284
00000370 | AREIA MEDIA - POSTO JAZIDA/FORNECEDOR (RETIRADO NA JAZIDA, SEM TRANSPORTE) (Caminhão basculante com capacidade de 10 m³ - 210 kW) | t | 5914647 |  | 0.95001 | 1.85 | 1.7575
00001379 | CIMENTO PORTLAND COMPOSTO CP II-32 (Caminhão carroceria com capacidade de 15 t - 188 kW) | t | 5914655 |  | 0.28215 | 33.4 | 9.4238
00004721 | PEDRA BRITADA N. 1 (9,5 A 19 MM) POSTO PEDREIRA/FORNECEDOR, SEM FRETE (Caminhão basculante com capacidade de 10 m³ - 210 kW) | t | 5914647 |  | 0.55131 | 1.85 | 1.0199
00004718 | PEDRA BRITADA N. 2 (19 A 38 MM) POSTO PEDREIRA/FORNECEDOR, SEM FRETE (Caminhão basculante com capacidade de 10 m³ - 210 kW) | t | 5914647 |  | 0.55131 | 1.85 | 1.0199
[5 empty] | TRANSPORTE - TEMPO FIXO: |  | 13.2495
[5 empty] | Custo Direto Total: |  | 487.5188
[5 empty] | VALOR: |  | 487.52
[5 empty] | VALOR SEM ENCARGOS: |  | 463.91
[5 empty] | VALOR ENCARGOS (115.57%): |  | 23.61
[5 empty] | VALOR COM ENCARGOS: |  | 487.52
[5 empty] | VALOR BDI (20.73%): |  | 101.06
[5 empty] | VALOR COM BDI: |  | 588.58
1.6.1. 3108005 Fôrmas de compensado resinado 14 mm - uso geral - utilização de 3 vezes - confecção, instalação e retirada (m²)
EQUIPAMENTOS |  | QUANT | UTILIZAÇÃO |  | CUSTO OPERACIONAL |  | CUSTO HORÁRIO
|  |  | PROD | IMPR | PROD | IMPR
E9066 | Grupo gerador - 14 kVA | 0.04016 | 1 | 0 | 18.4806 | 4.6894 | 0.74218
E9535 | Serra circular com bancada - D = 30 cm - 4 kW | 0.04016 | 1 | 0 | 32.7335 | 32.38 | 1.3146
[5 empty] | TOTAL EQUIPAMENTOS: |  | 2.0568
MÃO DE OBRA |  |  |  | UNID | CONSUMO | SALÁRIO HORA | CUSTO HORÁRIO
88238 | AJUDANTE DE ARMADOR COM ENCARGOS COMPLEMENTARES |  |  | H | 0.7 | 23.32 | 16.324
88262 | CARPINTEIRO DE FORMAS COM ENCARGOS COMPLEMENTARES |  |  | H | 0.7 | 31.31 | 21.917
[5 empty] | TOTAL MÃO DE OBRA: |  | 38.241
[5 empty] | Custo Horário da Execução: |  | 40.2978
[5 empty] | Produção da Equipe: |  | 1
[5 empty] | Custo Unitário da Execução: |  | 40.2978
MATERIAIS |  |  |  | UNID | CONSUMO | VALOR UNITÁRIO | CUSTO UNITÁRIO
M0284 | Caibro de pinho - L = 7,5 cm e E = 7,5 cm |  |  | m | 0.44922 | 17.7008 | 7.9516
M0448 | Compensado resinado - E = 14 mm |  |  | m² | 0.4043 | 47.0607 | 19.0266
M0560 | Desmoldante para fôrmas de madeira |  |  | l | 0.01852 | 12.6352 | 0.234
M0310 | Peça de madeira - L = 7,5 cm e E = 2,5 cm |  |  | m | 0.19908 | 5.886 | 1.1718
M1205 | Prego de ferro |  |  | kg | 0.20395 | 14.8927 | 3.0374
M0290 | Tábua - E = 2,5 cm e L = 10 cm |  |  | m | 2.09 | 5.5233 | 11.5439
M0286 | Tábua - E = 2,5 cm e L = 30 cm |  |  | m | 0.35938 | 22.1625 | 7.9648
[5 empty] | TOTAL MATERIAIS: |  | 50.9301
TRANSPORTE - TEMPO FIXO |  | UNIDADE | CODIGO |  | CONSUMO | PREÇO UNITÁRIO | CUSTO UNITÁRIO
M0284 | Caibro de pinho - L = 7,5 cm e E = 7,5 cm (Caminhão carroceria com capacidade de 15 t - 188 kW) | t | 5914655 |  | 0.00253 | 33.4 | 0.0845
M0448 | Compensado resinado - E = 14 mm (Caminhão carroceria com capacidade de 15 t - 188 kW) | t | 5914655 |  | 0.00566 | 33.4 | 0.189
M0560 | Desmoldante para fôrmas de madeira (Caminhão carroceria com capacidade de 15 t - 188 kW) | t | 5914655 |  | 2e-05 | 33.4 | 0.0007
M0310 | Peça de madeira - L = 7,5 cm e E = 2,5 cm (Caminhão carroceria com capacidade de 15 t - 188 kW) | t | 5914655 |  | 0.00037 | 33.4 | 0.0124
M1205 | Prego de ferro (Caminhão carroceria com capacidade de 15 t - 188 kW) | t | 5914655 |  | 0.0002 | 33.4 | 0.0067
M0290 | Tábua - E = 2,5 cm e L = 10 cm (Caminhão carroceria com capacidade de 15 t - 188 kW) | t | 5914655 |  | 0.00523 | 33.4 | 0.1747
M0286 | Tábua - E = 2,5 cm e L = 30 cm (Caminhão carroceria com capacidade de 15 t - 188 kW) | t | 5914655 |  | 0.0027 | 33.4 | 0.0902
[5 empty] | TRANSPORTE - TEMPO FIXO: |  | 0.5582
[5 empty] | Custo Direto Total: |  | 91.7861
[5 empty] | VALOR: |  | 91.79
[5 empty] | VALOR SEM ENCARGOS: |  | 76.51
[5 empty] | VALOR ENCARGOS (115.57%): |  | 15.28
[5 empty] | VALOR COM ENCARGOS: |  | 91.79
[5 empty] | VALOR BDI (20.73%): |  | 19.03
[5 empty] | VALOR COM BDI: |  | 110.82
1.6.2. 92771 ARMAÇÃO DE LAJE DE ESTRUTURA CONVENCIONAL DE CONCRETO ARMADO UTILIZANDO AÇO CA-50 DE 10,0 MM - MONTAGEM. AF_06/2022 (KG)
Material |  | FONTE |  | UNID | COEFICIENTE | PREÇO UNITÁRIO | TOTAL
00043132 | ARAME RECOZIDO 16 BWG, D = 1,65 MM (0,016 KG/M) OU 18 BWG, D = 1,25 MM (0,01 KG/M) | SINAPI |  | KG | 0.025 | 22.6 | 0.56
00039017 | ESPACADOR / DISTANCIADOR CIRCULAR COM ENTRADA LATERAL, EM PLASTICO, PARA VERGALHAO *4,2 A 12,5* MM, COBRIMENTO 20 MM | SINAPI |  | UN | 0.357 | 0.21 | 0.07
[5 empty] | TOTAL Material: |  | 0.63
Mão de Obra com Encargos Complementares |  | FONTE |  | UNID | COEFICIENTE | PREÇO UNITÁRIO | TOTAL
88238 | AJUDANTE DE ARMADOR COM ENCARGOS COMPLEMENTARES | SINAPI |  | H | 0.0042 | 23.32 | 0.09
88245 | ARMADOR COM ENCARGOS COMPLEMENTARES | SINAPI |  | H | 0.0259 | 31.49 | 0.81
[5 empty] | TOTAL Mão de Obra com Encargos Complementares: |  | 0.9
Serviço |  | FONTE |  | UNID | COEFICIENTE | PREÇO UNITÁRIO | TOTAL
92803 | CORTE E DOBRA DE AÇO CA-50, DIÂMETRO DE 10,0 MM. AF_06/2022 | SINAPI |  | KG | 1 | 8.61 | 8.61
[5 empty] | TOTAL Serviço: |  | 8.61
[5 empty] | VALOR: |  | 10.14
[5 empty] | VALOR SEM ENCARGOS: |  | 9.65
[5 empty] | VALOR ENCARGOS (115.57%): |  | 0.49
[5 empty] | VALOR COM ENCARGOS: |  | 10.14
[5 empty] | VALOR BDI (20.73%): |  | 2.1
[5 empty] | VALOR COM BDI: |  | 12.24
1.6.3. 92773 ARMAÇÃO DE LAJE DE ESTRUTURA CONVENCIONAL DE CONCRETO ARMADO UTILIZANDO AÇO CA-50 DE 16,0 MM - MONTAGEM. AF_06/2022 (KG)
Material |  | FONTE |  | UNID | COEFICIENTE | PREÇO UNITÁRIO | TOTAL
00043132 | ARAME RECOZIDO 16 BWG, D = 1,65 MM (0,016 KG/M) OU 18 BWG, D = 1,25 MM (0,01 KG/M) | SINAPI |  | KG | 0.025 | 22.6 | 0.56
[5 empty] | TOTAL Material: |  | 0.56
Mão de Obra com Encargos Complementares |  | FONTE |  | UNID | COEFICIENTE | PREÇO UNITÁRIO | TOTAL
88238 | AJUDANTE DE ARMADOR COM ENCARGOS COMPLEMENTARES | SINAPI |  | H | 0.002 | 23.32 | 0.04
88245 | ARMADOR COM ENCARGOS COMPLEMENTARES | SINAPI |  | H | 0.0121 | 31.49 | 0.38
[5 empty] | TOTAL Mão de Obra com Encargos Complementares: |  | 0.42
Serviço |  | FONTE |  | UNID | COEFICIENTE | PREÇO UNITÁRIO | TOTAL
92805 | CORTE E DOBRA DE AÇO CA-50, DIÂMETRO DE 16,0 MM. AF_06/2022 | SINAPI |  | KG | 1 | 7.27 | 7.27
[5 empty] | TOTAL Serviço: |  | 7.27
[5 empty] | VALOR: |  | 8.25
[5 empty] | VALOR SEM ENCARGOS: |  | 8.04
[5 empty] | VALOR ENCARGOS (115.57%): |  | 0.21
[5 empty] | VALOR COM ENCARGOS: |  | 8.25
[5 empty] | VALOR BDI (20.73%): |  | 1.71
[5 empty] | VALOR COM BDI: |  | 9.96
1.6.4. 1107896 Concreto fck = 25 MPa - confecção em betoneira e lançamento manual - areia e brita comerciais (m³)
EQUIPAMENTOS |  | QUANT | UTILIZAÇÃO |  | CUSTO OPERACIONAL |  | CUSTO HORÁRIO
|  |  | PROD | IMPR | PROD | IMPR
E9010 | Balança plataforma digital à bateria, com mesa de 75 x 75 cm e capacidade de 500 kg | 1 | 1 | 0 | 1.1439 | 0.7685 | 1.1439
E9519 | Betoneira com motor a gasolina com capacidade de 600 l - 10 kW | 1 | 1 | 0 | 55.8335 | 35.3871 | 55.8335
E9071 | Transportador manual carrinho de mão com capacidade de 80 l | 4 | 0.88 | 0.12 | 0.712 | 0.484 | 2.7388
E9064 | Transportador manual gerica com capacidade de 180 l | 3 | 0.4 | 0.6 | 1.6339 | 1.1108 | 3.9603
[5 empty] | TOTAL EQUIPAMENTOS: |  | 63.6765
MÃO DE OBRA |  |  |  | UNID | CONSUMO | SALÁRIO HORA | CUSTO HORÁRIO
88309 | PEDREIRO COM ENCARGOS COMPLEMENTARES |  |  | H | 1 | 31.72 | 31.72
88316 | SERVENTE COM ENCARGOS COMPLEMENTARES |  |  | H | 9 | 22.59 | 203.31
[5 empty] | TOTAL MÃO DE OBRA: |  | 235.03
[5 empty] | Custo Horário da Execução: |  | 298.7065
[5 empty] | Produção da Equipe: |  | 3.8906
[5 empty] | Custo Unitário da Execução: |  | 76.7759
MATERIAIS |  |  |  | UNID | CONSUMO | VALOR UNITÁRIO | CUSTO UNITÁRIO
M0030 | Aditivo plastificante e retardador de pega para concreto e argamassa |  |  | kg | 0.94593 | 6.7265 | 6.3628
00000370 | AREIA MEDIA - POSTO JAZIDA/FORNECEDOR (RETIRADO NA JAZIDA, SEM TRANSPORTE) |  |  | M3 | 0.61459 | 129.87 | 79.8168
00001379 | CIMENTO PORTLAND COMPOSTO CP II-32 |  |  | KG | 315.3103 | 0.8 | 252.2482
00004721 | PEDRA BRITADA N. 1 (9,5 A 19 MM) POSTO PEDREIRA/FORNECEDOR, SEM FRETE |  |  | M3 | 0.36754 | 114.74 | 42.1715
00004718 | PEDRA BRITADA N. 2 (19 A 38 MM) POSTO PEDREIRA/FORNECEDOR, SEM FRETE |  |  | M3 | 0.36754 | 115.35 | 42.3957
[5 empty] | TOTAL MATERIAIS: |  | 422.995
TRANSPORTE - TEMPO FIXO |  | UNIDADE | CODIGO |  | CONSUMO | PREÇO UNITÁRIO | CUSTO UNITÁRIO
M0030 | Aditivo plastificante e retardador de pega para concreto e argamassa (Caminhão carroceria com capacidade de 15 t - 188 kW) | t | 5914655 |  | 0.00095 | 33.4 | 0.0317
00000370 | AREIA MEDIA - POSTO JAZIDA/FORNECEDOR (RETIRADO NA JAZIDA, SEM TRANSPORTE) (Caminhão basculante com capacidade de 10 m³ - 210 kW) | t | 5914647 |  | 0.92189 | 1.85 | 1.7055
00001379 | CIMENTO PORTLAND COMPOSTO CP II-32 (Caminhão carroceria com capacidade de 15 t - 188 kW) | t | 5914655 |  | 0.31531 | 33.4 | 10.5314
00004721 | PEDRA BRITADA N. 1 (9,5 A 19 MM) POSTO PEDREIRA/FORNECEDOR, SEM FRETE (Caminhão basculante com capacidade de 10 m³ - 210 kW) | t | 5914647 |  | 0.55131 | 1.85 | 1.0199
00004718 | PEDRA BRITADA N. 2 (19 A 38 MM) POSTO PEDREIRA/FORNECEDOR, SEM FRETE (Caminhão basculante com capacidade de 10 m³ - 210 kW) | t | 5914647 |  | 0.55131 | 1.85 | 1.0199
[5 empty] | TRANSPORTE - TEMPO FIXO: |  | 14.3084
[5 empty] | Custo Direto Total: |  | 514.0793
[5 empty] | VALOR: |  | 514.08
[5 empty] | VALOR SEM ENCARGOS: |  | 490.11
[5 empty] | VALOR ENCARGOS (115.57%): |  | 23.97
[5 empty] | VALOR COM ENCARGOS: |  | 514.08
[5 empty] | VALOR BDI (20.73%): |  | 106.57
[5 empty] | VALOR COM BDI: |  | 620.65
1.6.5. 11.04.04 FORNEC. E ASSENT. DE TUBO DRENO PERFURADO E CORRUGADO DE PVC RIGIDO/PEAD DN=75mm. (M)
Material |  | FONTE |  | UNID | COEFICIENTE | PREÇO UNITÁRIO | TOTAL
D220000007 | ADESIVO PARA PVC | EMBASA |  | L | 0.02 | 42.65 | 0.85
D240000031 | SOLUCAO LIMPADORA | EMBASA |  | L | 0.025 | 37.49 | 0.94
D390000104 | TUBO DRENO CORRUGADO E PERFURADO DN=75MM | EMBASA |  | M | 1.05 | 3.31 | 3.48
[5 empty] | TOTAL Material: |  | 5.27
Mão de Obra com Encargos Complementares |  | FONTE |  | UNID | COEFICIENTE | PREÇO UNITÁRIO | TOTAL
88243 | AJUDANTE ESPECIALIZADO COM ENCARGOS COMPLEMENTARES | SINAPI |  | H | 0.3 | 24.1 | 7.23
88267 | ENCANADOR OU BOMBEIRO HIDRÁULICO COM ENCARGOS COMPLEMENTARES | SINAPI |  | H | 0.3 | 31.13 | 9.34
[5 empty] | TOTAL Mão de Obra com Encargos Complementares: |  | 16.57
[5 empty] | VALOR: |  | 21.84
[5 empty] | VALOR SEM ENCARGOS: |  | 15.16
[5 empty] | VALOR ENCARGOS (115.57%): |  | 6.68
[5 empty] | VALOR COM ENCARGOS: |  | 21.84
[5 empty] | VALOR BDI (20.73%): |  | 4.53
[5 empty] | VALOR COM BDI: |  | 26.37
1.7.1. 92773 ARMAÇÃO DE LAJE DE ESTRUTURA CONVENCIONAL DE CONCRETO ARMADO UTILIZANDO AÇO CA-50 DE 16,0 MM - MONTAGEM. AF_06/2022 (KG)
Material |  | FONTE |  | UNID | COEFICIENTE | PREÇO UNITÁRIO | TOTAL
00043132 | ARAME RECOZIDO 16 BWG, D = 1,65 MM (0,016 KG/M) OU 18 BWG, D = 1,25 MM (0,01 KG/M) | SINAPI |  | KG | 0.025 | 22.6 | 0.56
[5 empty] | TOTAL Material: |  | 0.56
Mão de Obra com Encargos Complementares |  | FONTE |  | UNID | COEFICIENTE | PREÇO UNITÁRIO | TOTAL
88238 | AJUDANTE DE ARMADOR COM ENCARGOS COMPLEMENTARES | SINAPI |  | H | 0.002 | 23.32 | 0.04
88245 | ARMADOR COM ENCARGOS COMPLEMENTARES | SINAPI |  | H | 0.0121 | 31.49 | 0.38
[5 empty] | TOTAL Mão de Obra com Encargos Complementares: |  | 0.42
Serviço |  | FONTE |  | UNID | COEFICIENTE | PREÇO UNITÁRIO | TOTAL
92805 | CORTE E DOBRA DE AÇO CA-50, DIÂMETRO DE 16,0 MM. AF_06/2022 | SINAPI |  | KG | 1 | 7.27 | 7.27
[5 empty] | TOTAL Serviço: |  | 7.27
[5 empty] | VALOR: |  | 8.25
[5 empty] | VALOR SEM ENCARGOS: |  | 8.04
[5 empty] | VALOR ENCARGOS (115.57%): |  | 0.21
[5 empty] | VALOR COM ENCARGOS: |  | 8.25
[5 empty] | VALOR BDI (20.73%): |  | 1.71
[5 empty] | VALOR COM BDI: |  | 9.96
1.8.1. 92771 ARMAÇÃO DE LAJE DE ESTRUTURA CONVENCIONAL DE CONCRETO ARMADO UTILIZANDO AÇO CA-50 DE 10,0 MM - MONTAGEM. AF_06/2022 (KG)
Material |  | FONTE |  | UNID | COEFICIENTE | PREÇO UNITÁRIO | TOTAL
00043132 | ARAME RECOZIDO 16 BWG, D = 1,65 MM (0,016 KG/M) OU 18 BWG, D = 1,25 MM (0,01 KG/M) | SINAPI |  | KG | 0.025 | 22.6 | 0.56
00039017 | ESPACADOR / DISTANCIADOR CIRCULAR COM ENTRADA LATERAL, EM PLASTICO, PARA VERGALHAO *4,2 A 12,5* MM, COBRIMENTO 20 MM | SINAPI |  | UN | 0.357 | 0.21 | 0.07
[5 empty] | TOTAL Material: |  | 0.63
Mão de Obra com Encargos Complementares |  | FONTE |  | UNID | COEFICIENTE | PREÇO UNITÁRIO | TOTAL
88238 | AJUDANTE DE ARMADOR COM ENCARGOS COMPLEMENTARES | SINAPI |  | H | 0.0042 | 23.32 | 0.09
88245 | ARMADOR COM ENCARGOS COMPLEMENTARES | SINAPI |  | H | 0.0259 | 31.49 | 0.81
[5 empty] | TOTAL Mão de Obra com Encargos Complementares: |  | 0.9
Serviço |  | FONTE |  | UNID | COEFICIENTE | PREÇO UNITÁRIO | TOTAL
92803 | CORTE E DOBRA DE AÇO CA-50, DIÂMETRO DE 10,0 MM. AF_06/2022 | SINAPI |  | KG | 1 | 8.61 | 8.61
[5 empty] | TOTAL Serviço: |  | 8.61
[5 empty] | VALOR: |  | 10.14
[5 empty] | VALOR SEM ENCARGOS: |  | 9.65
[5 empty] | VALOR ENCARGOS (115.57%): |  | 0.49
[5 empty] | VALOR COM ENCARGOS: |  | 10.14
[5 empty] | VALOR BDI (20.73%): |  | 2.1
[5 empty] | VALOR COM BDI: |  | 12.24
1.8.2. 1107896 Concreto fck = 25 MPa - confecção em betoneira e lançamento manual - areia e brita comerciais (m³)
EQUIPAMENTOS |  | QUANT | UTILIZAÇÃO |  | CUSTO OPERACIONAL |  | CUSTO HORÁRIO
|  |  | PROD | IMPR | PROD | IMPR
E9010 | Balança plataforma digital à bateria, com mesa de 75 x 75 cm e capacidade de 500 kg | 1 | 1 | 0 | 1.1439 | 0.7685 | 1.1439
E9519 | Betoneira com motor a gasolina com capacidade de 600 l - 10 kW | 1 | 1 | 0 | 55.8335 | 35.3871 | 55.8335
E9071 | Transportador manual carrinho de mão com capacidade de 80 l | 4 | 0.88 | 0.12 | 0.712 | 0.484 | 2.7388
E9064 | Transportador manual gerica com capacidade de 180 l | 3 | 0.4 | 0.6 | 1.6339 | 1.1108 | 3.9603
[5 empty] | TOTAL EQUIPAMENTOS: |  | 63.6765
MÃO DE OBRA |  |  |  | UNID | CONSUMO | SALÁRIO HORA | CUSTO HORÁRIO
88309 | PEDREIRO COM ENCARGOS COMPLEMENTARES |  |  | H | 1 | 31.72 | 31.72
88316 | SERVENTE COM ENCARGOS COMPLEMENTARES |  |  | H | 9 | 22.59 | 203.31
[5 empty] | TOTAL MÃO DE OBRA: |  | 235.03
[5 empty] | Custo Horário da Execução: |  | 298.7065
[5 empty] | Produção da Equipe: |  | 3.8906
[5 empty] | Custo Unitário da Execução: |  | 76.7759
MATERIAIS |  |  |  | UNID | CONSUMO | VALOR UNITÁRIO | CUSTO UNITÁRIO
M0030 | Aditivo plastificante e retardador de pega para concreto e argamassa |  |  | kg | 0.94593 | 6.7265 | 6.3628
00000370 | AREIA MEDIA - POSTO JAZIDA/FORNECEDOR (RETIRADO NA JAZIDA, SEM TRANSPORTE) |  |  | M3 | 0.61459 | 129.87 | 79.8168
00001379 | CIMENTO PORTLAND COMPOSTO CP II-32 |  |  | KG | 315.3103 | 0.8 | 252.2482
00004721 | PEDRA BRITADA N. 1 (9,5 A 19 MM) POSTO PEDREIRA/FORNECEDOR, SEM FRETE |  |  | M3 | 0.36754 | 114.74 | 42.1715
00004718 | PEDRA BRITADA N. 2 (19 A 38 MM) POSTO PEDREIRA/FORNECEDOR, SEM FRETE |  |  | M3 | 0.36754 | 115.35 | 42.3957
[5 empty] | TOTAL MATERIAIS: |  | 422.995
TRANSPORTE - TEMPO FIXO |  | UNIDADE | CODIGO |  | CONSUMO | PREÇO UNITÁRIO | CUSTO UNITÁRIO
M0030 | Aditivo plastificante e retardador de pega para concreto e argamassa (Caminhão carroceria com capacidade de 15 t - 188 kW) | t | 5914655 |  | 0.00095 | 33.4 | 0.0317
00000370 | AREIA MEDIA - POSTO JAZIDA/FORNECEDOR (RETIRADO NA JAZIDA, SEM TRANSPORTE) (Caminhão basculante com capacidade de 10 m³ - 210 kW) | t | 5914647 |  | 0.92189 | 1.85 | 1.7055
00001379 | CIMENTO PORTLAND COMPOSTO CP II-32 (Caminhão carroceria com capacidade de 15 t - 188 kW) | t | 5914655 |  | 0.31531 | 33.4 | 10.5314
00004721 | PEDRA BRITADA N. 1 (9,5 A 19 MM) POSTO PEDREIRA/FORNECEDOR, SEM FRETE (Caminhão basculante com capacidade de 10 m³ - 210 kW) | t | 5914647 |  | 0.55131 | 1.85 | 1.0199
00004718 | PEDRA BRITADA N. 2 (19 A 38 MM) POSTO PEDREIRA/FORNECEDOR, SEM FRETE (Caminhão basculante com capacidade de 10 m³ - 210 kW) | t | 5914647 |  | 0.55131 | 1.85 | 1.0199
[5 empty] | TRANSPORTE - TEMPO FIXO: |  | 14.3084
[5 empty] | Custo Direto Total: |  | 514.0793
[5 empty] | VALOR: |  | 514.08
[5 empty] | VALOR SEM ENCARGOS: |  | 490.11
[5 empty] | VALOR ENCARGOS (115.57%): |  | 23.97
[5 empty] | VALOR COM ENCARGOS: |  | 514.08
[5 empty] | VALOR BDI (20.73%): |  | 106.57
[5 empty] | VALOR COM BDI: |  | 620.65
1.9.1. MDF021 58273 GUIA COM BARRA SINALIZADORA D=200mm, COMP. 1,00m PARA PASSAGEM MOLHADA (UN)
Material |  | FONTE |  | UNID | COEFICIENTE | PREÇO UNITÁRIO | TOTAL
I00634 | Concreto usinado bombeavel b0-b1 fck=15mpa | ORSE |  | m3 | 0.035 | 460.62 | 16.12
I02706 | Treliça PTG 8l - TR 08634, para suporte de barras de transferência em juntas, ou similar | ORSE |  | m | 1 | 25.93 | 25.93
00041930 | TUBO COLETOR DE ESGOTO PVC, JEI, DN 200 MM (NBR 7362) | SINAPI |  | M | 0.06 | 107.64 | 6.45
[5 empty] | TOTAL Material: |  | 48.5
Mão de Obra com Encargos Complementares |  | FONTE |  | UNID | COEFICIENTE | PREÇO UNITÁRIO | TOTAL
88316 | SERVENTE COM ENCARGOS COMPLEMENTARES | SINAPI |  | H | 0.07 | 22.59 | 1.58
[5 empty] | TOTAL Mão de Obra com Encargos Complementares: |  | 1.58
[5 empty] | VALOR: |  | 50.08
[5 empty] | VALOR SEM ENCARGOS: |  | 49.49
[5 empty] | VALOR ENCARGOS (115.57%): |  | 0.59
[5 empty] | VALOR COM ENCARGOS: |  | 50.08
[5 empty] | VALOR BDI (20.73%): |  | 10.38
[5 empty] | VALOR COM BDI: |  | 60.46
1.9.2. S02327 Pintura de acabamento com aplicação de 01 demão de tinta refletiva, marca INDUTIL, ref 8530 ou similar - R1 (m2)
Material |  | FONTE |  | UNID | COEFICIENTE | PREÇO UNITÁRIO | TOTAL
I02233 | Tinta refletiva amarela para demarcação de tráfego (Indutil ou similar) | ORSE |  | l | 0.12 | 28.88 | 3.46
[5 empty] | TOTAL Material: |  | 3.46
Mão de Obra com Encargos Complementares |  | FONTE |  | UNID | COEFICIENTE | PREÇO UNITÁRIO | TOTAL
88310 | PINTOR COM ENCARGOS COMPLEMENTARES | SINAPI |  | H | 0.6 | 33.02 | 19.81
88316 | SERVENTE COM ENCARGOS COMPLEMENTARES | SINAPI |  | H | 0.3 | 22.59 | 6.77
[5 empty] | TOTAL Mão de Obra com Encargos Complementares: |  | 26.58
[5 empty] | VALOR: |  | 30.04
[5 empty] | VALOR SEM ENCARGOS: |  | 19.69
[5 empty] | VALOR ENCARGOS (115.57%): |  | 10.35
[5 empty] | VALOR COM ENCARGOS: |  | 30.04
[5 empty] | VALOR BDI (20.73%): |  | 6.23
[5 empty] | VALOR COM BDI: |  | 36.27
1.9.3. 5213465 Placa de advertência em aço, lado de 0,80 m - película retrorrefletiva tipo I + SI - fornecimento e implantação (un)
EQUIPAMENTOS |  | QUANT | UTILIZAÇÃO |  | CUSTO OPERACIONAL |  | CUSTO HORÁRIO
|  |  | PROD | IMPR | PROD | IMPR
E9687 | Caminhão carroceria com capacidade de 5 t - 115 kW | 1 | 0.3 | 0.7 | 151.0394 | 62.3196 | 88.9355
[5 empty] | TOTAL EQUIPAMENTOS: |  | 88.9355
MÃO DE OBRA |  |  |  | UNID | CONSUMO | SALÁRIO HORA | CUSTO HORÁRIO
88277 | MONTADOR (TUBO AÇO/EQUIPAMENTOS) COM ENCARGOS COMPLEMENTARES |  |  | H | 1 | 43.2 | 43.2
88316 | SERVENTE COM ENCARGOS COMPLEMENTARES |  |  | H | 2 | 22.59 | 45.18
[5 empty] | TOTAL MÃO DE OBRA: |  | 88.38
[5 empty] | Custo Horário da Execução: |  | 177.3155
[5 empty] | Produção da Equipe: |  | 3
[5 empty] | Custo Unitário da Execução: |  | 59.1052
SERVIÇOS |  |  |  | UNID | CONSUMO | PREÇO UNITÁRIO | CUSTO UNITÁRIO
5213414 | Placa em aço nº 16 galvanizado com película retrorrefletiva tipo I + SI - confecção |  |  | m² | 0.68574 | 593.47 | 406.9661
[5 empty] | TOTAL SERVIÇOS: |  | 406.9661
[5 empty] | Custo Direto Total: |  | 466.0713
[5 empty] | VALOR: |  | 466.07
[5 empty] | VALOR SEM ENCARGOS: |  | 441.19
[5 empty] | VALOR ENCARGOS (115.57%): |  | 24.88
[5 empty] | VALOR COM ENCARGOS: |  | 466.07
[5 empty] | VALOR BDI (20.73%): |  | 96.62
[5 empty] | VALOR COM BDI: |  | 562.69
1.10.1. 90777 ENGENHEIRO CIVIL DE OBRA JUNIOR COM ENCARGOS COMPLEMENTARES (H)
Encargos Complementares |  | FONTE |  | UNID | COEFICIENTE | PREÇO UNITÁRIO | TOTAL
00043486 | EPI - FAMILIA ENGENHEIRO CIVIL - HORISTA (ENCARGOS COMPLEMENTARES - COLETADO CAIXA) | SINAPI |  | H | 1 | 0.62 | 0.62
00037372 | EXAMES - HORISTA (COLETADO CAIXA - ENCARGOS COMPLEMENTARES) | SINAPI |  | H | 1 | 1.14 | 1.14
00043462 | FERRAMENTAS - FAMILIA ENGENHEIRO CIVIL - HORISTA (ENCARGOS COMPLEMENTARES - COLETADO CAIXA) | SINAPI |  | H | 1 | 0.01 | 0.01
00037373 | SEGURO - HORISTA (COLETADO CAIXA - ENCARGOS COMPLEMENTARES) | SINAPI |  | H | 1 | 0.06 | 0.06
[5 empty] | TOTAL Encargos Complementares: |  | 1.83
Mão de Obra |  | FONTE |  | UNID | COEFICIENTE | PREÇO UNITÁRIO | TOTAL
00002706 | ENGENHEIRO CIVIL DE OBRA JUNIOR (HORISTA) | SINAPI |  | H | 1 | 126.43 | 126.43
[5 empty] | TOTAL Mão de Obra: |  | 126.43
Serviço |  | FONTE |  | UNID | COEFICIENTE | PREÇO UNITÁRIO | TOTAL
95402 | CURSO DE CAPACITAÇÃO PARA ENGENHEIRO CIVIL DE OBRA JÚNIOR (ENCARGOS COMPLEMENTARES) - HORISTA | SINAPI |  | H | 1 | 1.86 | 1.86
[5 empty] | TOTAL Serviço: |  | 1.86
[5 empty] | VALOR: |  | 130.12
[5 empty] | VALOR SEM ENCARGOS: |  | 61.33
[5 empty] | VALOR ENCARGOS (115.57%): |  | 68.79
[5 empty] | VALOR COM ENCARGOS: |  | 130.12
[5 empty] | VALOR BDI (20.73%): |  | 26.97
[5 empty] | VALOR COM BDI: |  | 157.09
1.10.2. 90776 ENCARREGADO GERAL COM ENCARGOS COMPLEMENTARES (H)
Encargos Complementares |  | FONTE |  | UNID | COEFICIENTE | PREÇO UNITÁRIO | TOTAL
00043487 | EPI - FAMILIA ENCARREGADO GERAL - HORISTA (ENCARGOS COMPLEMENTARES - COLETADO CAIXA) | SINAPI |  | H | 1 | 1.02 | 1.02
00037372 | EXAMES - HORISTA (COLETADO CAIXA - ENCARGOS COMPLEMENTARES) | SINAPI |  | H | 1 | 1.14 | 1.14
00043463 | FERRAMENTAS - FAMILIA ENCARREGADO GERAL - HORISTA (ENCARGOS COMPLEMENTARES - COLETADO CAIXA) | SINAPI |  | H | 1 | 0.06 | 0.06
00037373 | SEGURO - HORISTA (COLETADO CAIXA - ENCARGOS COMPLEMENTARES) | SINAPI |  | H | 1 | 0.06 | 0.06
[5 empty] | TOTAL Encargos Complementares: |  | 2.28
Mão de Obra |  | FONTE |  | UNID | COEFICIENTE | PREÇO UNITÁRIO | TOTAL
00004083 | ENCARREGADO GERAL DE OBRAS (HORISTA) | SINAPI |  | H | 1 | 37.03 | 37.03
[5 empty] | TOTAL Mão de Obra: |  | 37.03
Serviço |  | FONTE |  | UNID | COEFICIENTE | PREÇO UNITÁRIO | TOTAL
95401 | CURSO DE CAPACITAÇÃO PARA ENCARREGADO GERAL (ENCARGOS COMPLEMENTARES) - HORISTA | SINAPI |  | H | 1 | 0.78 | 0.78
[5 empty] | TOTAL Serviço: |  | 0.78
[5 empty] | VALOR: |  | 40.09
[5 empty] | VALOR SEM ENCARGOS: |  | 19.81
[5 empty] | VALOR ENCARGOS (115.57%): |  | 20.28
[5 empty] | VALOR COM ENCARGOS: |  | 40.09
[5 empty] | VALOR BDI (20.73%): |  | 8.31
[5 empty] | VALOR COM BDI: |  | 48.4
| MLR ENGENHARIA LTDA | [5 empty] | Salvador/Bahia, 14 de outubro de 2025
CNPJ.: 40.661.078/0001-71
MÁRCIO PEREIRA SAMPAIO
ENG CIVIL CREA-BA 0506837548

## COMPOSICOES AUXILIARES
MLR ENGENHARIA LTDA Rua Jacobina, Nº 64, Sala 104, Rio Vermelho. Salvador – Ba. CEP: 41.940-160 - CNPJ: 40.661.078/0001-71 TEL.: (71) 98755-7834/E-MAIL: sampaios.eng@gmail.com
GOVERNO DO ESTADO DA BAHIA SECRETARIA DE DESENVOLVIMENTO RURAL COMPANHIA DE DESENVOLVIMENTO E AÇÃO REGIONAL - CAR LICITAÇÃO ELETRÔNICA Nº 021.2025 PROCESSO ADMICISTRATIVO SEI Nº 035.7381.2025.0016000-48 OBJETO: CONTRATAÇÃO DE EMPRESA ESPECIALIZADA EM ENGENHARIA PARA EXECUTAR A REFORMA E/OU CONSTRUÇÃO DE 01 (UMA) PASSAGEM MOLHADA, NO MUNICÍPIO DE ANAGÉ - BAHIA, NA COMUNIDADE RURAL DE LINDO HORIZONTE.
COMPOSIÇÕES AUXILIARES
88238 AJUDANTE DE ARMADOR COM ENCARGOS COMPLEMENTARES (H)
Encargos Complementares |  | FONTE |  | UNID | COEFICIENTE | PREÇO UNITÁRIO | TOTAL
00037370 | ALIMENTACAO - HORISTA (COLETADO CAIXA - ENCARGOS COMPLEMENTARES) | SINAPI |  | H | 1 | 3.62 | 3.62
00043489 | EPI - FAMILIA PEDREIRO - HORISTA (ENCARGOS COMPLEMENTARES - COLETADO CAIXA) | SINAPI |  | H | 1 | 1.05 | 1.05
00037372 | EXAMES - HORISTA (COLETADO CAIXA - ENCARGOS COMPLEMENTARES) | SINAPI |  | H | 1 | 1.14 | 1.14
00043465 | FERRAMENTAS - FAMILIA PEDREIRO - HORISTA (ENCARGOS COMPLEMENTARES - COLETADO CAIXA) | SINAPI |  | H | 1 | 0.62 | 0.62
00037373 | SEGURO - HORISTA (COLETADO CAIXA - ENCARGOS COMPLEMENTARES) | SINAPI |  | H | 1 | 0.06 | 0.06
00037371 | TRANSPORTE - HORISTA (COLETADO CAIXA - ENCARGOS COMPLEMENTARES) | SINAPI |  | H | 1 | 0.68 | 0.68
[5 empty] | TOTAL Encargos Complementares: |  | 7.17
Mão de Obra |  | FONTE |  | UNID | COEFICIENTE | PREÇO UNITÁRIO | TOTAL
00006114 | AJUDANTE DE ARMADOR (HORISTA) | SINAPI |  | H | 1 | 15.97 | 15.97
[5 empty] | TOTAL Mão de Obra: |  | 15.97
Serviço |  | FONTE |  | UNID | COEFICIENTE | PREÇO UNITÁRIO | TOTAL
95308 | CURSO DE CAPACITAÇÃO PARA AJUDANTE DE ARMADOR (ENCARGOS COMPLEMENTARES) - HORISTA | SINAPI |  | H | 1 | 0.18 | 0.18
[5 empty] | TOTAL Serviço: |  | 0.18
[5 empty] | VALOR: |  | 23.32
[5 empty] | VALOR SEM ENCARGOS: |  | 14.65
[5 empty] | VALOR ENCARGOS (115.57%): |  | 8.67
[5 empty] | VALOR COM ENCARGOS: |  | 23.32
[5 empty] | VALOR BDI (20.73%): |  | 4.83
[5 empty] | VALOR COM BDI: |  | 28.15
88243 AJUDANTE ESPECIALIZADO COM ENCARGOS COMPLEMENTARES (H)
Encargos Complementares |  | FONTE |  | UNID | COEFICIENTE | PREÇO UNITÁRIO | TOTAL
00037370 | ALIMENTACAO - HORISTA (COLETADO CAIXA - ENCARGOS COMPLEMENTARES) | SINAPI |  | H | 1 | 3.62 | 3.62
00043491 | EPI - FAMILIA SERVENTE - HORISTA (ENCARGOS COMPLEMENTARES - COLETADO CAIXA) | SINAPI |  | H | 1 | 1.11 | 1.11
00037372 | EXAMES - HORISTA (COLETADO CAIXA - ENCARGOS COMPLEMENTARES) | SINAPI |  | H | 1 | 1.14 | 1.14
00043467 | FERRAMENTAS - FAMILIA SERVENTE - HORISTA (ENCARGOS COMPLEMENTARES - COLETADO CAIXA) | SINAPI |  | H | 1 | 0.49 | 0.49
00037373 | SEGURO - HORISTA (COLETADO CAIXA - ENCARGOS COMPLEMENTARES) | SINAPI |  | H | 1 | 0.06 | 0.06
00037371 | TRANSPORTE - HORISTA (COLETADO CAIXA - ENCARGOS COMPLEMENTARES) | SINAPI |  | H | 1 | 0.68 | 0.68
[5 empty] | TOTAL Encargos Complementares: |  | 7.1
Mão de Obra |  | FONTE |  | UNID | COEFICIENTE | PREÇO UNITÁRIO | TOTAL
00000242 | AJUDANTE ESPECIALIZADO (HORISTA) | SINAPI |  | H | 1 | 16.81 | 16.81
[5 empty] | TOTAL Mão de Obra: |  | 16.81
Serviço |  | FONTE |  | UNID | COEFICIENTE | PREÇO UNITÁRIO | TOTAL
95313 | CURSO DE CAPACITAÇÃO PARA AJUDANTE ESPECIALIZADO (ENCARGOS COMPLEMENTARES) - HORISTA | SINAPI |  | H | 1 | 0.19 | 0.19
[5 empty] | TOTAL Serviço: |  | 0.19
[5 empty] | VALOR: |  | 24.1
[5 empty] | VALOR SEM ENCARGOS: |  | 14.97
[5 empty] | VALOR ENCARGOS (115.57%): |  | 9.13
[5 empty] | VALOR COM ENCARGOS: |  | 24.1
[5 empty] | VALOR BDI (20.73%): |  | 5
[5 empty] | VALOR COM BDI: |  | 29.1
50.10.19 ARGAMASSA (CIMENTO/AREIA GROSSA) TR. 1:3 (M3)
Material |  | FONTE |  | UNID | COEFICIENTE | PREÇO UNITÁRIO | TOTAL
00000367 | AREIA GROSSA - POSTO JAZIDA/FORNECEDOR (RETIRADO NA JAZIDA, SEM TRANSPORTE) | SINAPI |  | M3 | 0.95 | 131.56 | 124.98
00001379 | CIMENTO PORTLAND COMPOSTO CP II-32 | SINAPI |  | KG | 427 | 0.8 | 341.6
K010000004 | FRETE PARA AGREGADOS MIUDOS | EMBASA |  | M3 | 0.95 | 100 | 95
[5 empty] | TOTAL Material: |  | 561.58
Mão de Obra com Encargos Complementares |  | FONTE |  | UNID | COEFICIENTE | PREÇO UNITÁRIO | TOTAL
88316 | SERVENTE COM ENCARGOS COMPLEMENTARES | SINAPI |  | H | 6 | 22.59 | 135.54
[5 empty] | TOTAL Mão de Obra com Encargos Complementares: |  | 135.54
[5 empty] | VALOR: |  | 697.12
[5 empty] | VALOR SEM ENCARGOS: |  | 647.2
[5 empty] | VALOR ENCARGOS (115.57%): |  | 49.92
[5 empty] | VALOR COM ENCARGOS: |  | 697.12
[5 empty] | VALOR BDI (20.73%): |  | 144.51
[5 empty] | VALOR COM BDI: |  | 841.63
88245 ARMADOR COM ENCARGOS COMPLEMENTARES (H)
Encargos Complementares |  | FONTE |  | UNID | COEFICIENTE | PREÇO UNITÁRIO | TOTAL
00037370 | ALIMENTACAO - HORISTA (COLETADO CAIXA - ENCARGOS COMPLEMENTARES) | SINAPI |  | H | 1 | 3.62 | 3.62
00043489 | EPI - FAMILIA PEDREIRO - HORISTA (ENCARGOS COMPLEMENTARES - COLETADO CAIXA) | SINAPI |  | H | 1 | 1.05 | 1.05
00037372 | EXAMES - HORISTA (COLETADO CAIXA - ENCARGOS COMPLEMENTARES) | SINAPI |  | H | 1 | 1.14 | 1.14
00043465 | FERRAMENTAS - FAMILIA PEDREIRO - HORISTA (ENCARGOS COMPLEMENTARES - COLETADO CAIXA) | SINAPI |  | H | 1 | 0.62 | 0.62
00037373 | SEGURO - HORISTA (COLETADO CAIXA - ENCARGOS COMPLEMENTARES) | SINAPI |  | H | 1 | 0.06 | 0.06
00037371 | TRANSPORTE - HORISTA (COLETADO CAIXA - ENCARGOS COMPLEMENTARES) | SINAPI |  | H | 1 | 0.68 | 0.68
[5 empty] | TOTAL Encargos Complementares: |  | 7.17
Mão de Obra |  | FONTE |  | UNID | COEFICIENTE | PREÇO UNITÁRIO | TOTAL
00000378 | ARMADOR (HORISTA) | SINAPI |  | H | 1 | 24.05 | 24.05
[5 empty] | TOTAL Mão de Obra: |  | 24.05
Serviço |  | FONTE |  | UNID | COEFICIENTE | PREÇO UNITÁRIO | TOTAL
95314 | CURSO DE CAPACITAÇÃO PARA ARMADOR (ENCARGOS COMPLEMENTARES) - HORISTA | SINAPI |  | H | 1 | 0.27 | 0.27
[5 empty] | TOTAL Serviço: |  | 0.27
[5 empty] | VALOR: |  | 31.49
[5 empty] | VALOR SEM ENCARGOS: |  | 18.44
[5 empty] | VALOR ENCARGOS (115.57%): |  | 13.05
[5 empty] | VALOR COM ENCARGOS: |  | 31.49
[5 empty] | VALOR BDI (20.73%): |  | 6.53
[5 empty] | VALOR COM BDI: |  | 38.02
S03644 Acabamento de superfície de piso de concreto com desempolamento manual (m2)
Mão de Obra com Encargos Complementares |  | FONTE |  | UNID | COEFICIENTE | PREÇO UNITÁRIO | TOTAL
88309 | PEDREIRO COM ENCARGOS COMPLEMENTARES | SINAPI |  | H | 0.4 | 31.72 | 12.68
88316 | SERVENTE COM ENCARGOS COMPLEMENTARES | SINAPI |  | H | 0.4 | 22.59 | 9.03
[5 empty] | TOTAL Mão de Obra com Encargos Complementares: |  | 21.71
[5 empty] | VALOR: |  | 21.71
[5 empty] | VALOR SEM ENCARGOS: |  | 13.12
[5 empty] | VALOR ENCARGOS (115.57%): |  | 8.59
[5 empty] | VALOR COM ENCARGOS: |  | 21.71
[5 empty] | VALOR BDI (20.73%): |  | 4.5
[5 empty] | VALOR COM BDI: |  | 26.21
S00165 Alvenaria bloco cerâmico vedação, 9x19x24cm, e=24cm, com argamassa t5 - 1:2:8 (cimento/cal/areia), junta=2cm (m2)
Material |  | FONTE |  | UNID | COEFICIENTE | PREÇO UNITÁRIO | TOTAL
I02657 | Bloco cerâmico, de vedação, 6 furos horizontais, dim. 9 x 19 x 24 cm | ORSE |  | un | 47 | 1.2 | 56.4
[5 empty] | TOTAL Material: |  | 56.4
Mão de Obra com Encargos Complementares |  | FONTE |  | UNID | COEFICIENTE | PREÇO UNITÁRIO | TOTAL
88309 | PEDREIRO COM ENCARGOS COMPLEMENTARES | SINAPI |  | H | 1.75 | 31.72 | 55.51
88316 | SERVENTE COM ENCARGOS COMPLEMENTARES | SINAPI |  | H | 0.875 | 22.59 | 19.76
[5 empty] | TOTAL Mão de Obra com Encargos Complementares: |  | 75.27
Serviço |  | FONTE |  | UNID | COEFICIENTE | PREÇO UNITÁRIO | TOTAL
S03308 | Argamassa em volume - cimento, cal e areia traço t-5 (1:2:8) - 1 saco cimento 50 kg / 2 sacos cal 20 kg / 8 padiolas de areia dim 0.35 x 0.45 x 0.13 m - Confecção mecânica e transporte | ORSE |  | m3 | 0.0649 | 696.23 | 45.18
[5 empty] | TOTAL Serviço: |  | 45.18
[5 empty] | VALOR: |  | 176.85
[5 empty] | VALOR SEM ENCARGOS: |  | 144.36
[5 empty] | VALOR ENCARGOS (115.57%): |  | 32.49
[5 empty] | VALOR COM ENCARGOS: |  | 176.85
[5 empty] | VALOR BDI (20.73%): |  | 36.66
[5 empty] | VALOR COM BDI: |  | 213.51
S00091 Alvenaria pedra calcárea argamassada c/ cimento e areia traço t-4 (1:5) - 1 saco cimento 50kg / 5 padiolas areia dim. 0,35z0,45x0,23m - Confecção mecânica e transporte (m3)
Material |  | FONTE |  | UNID | COEFICIENTE | PREÇO UNITÁRIO | TOTAL
00004730 | PEDRA DE MAO OU PEDRA RACHAO PARA ARRIMO/FUNDACAO (POSTO PEDREIRA/FORNECEDOR, SEM FRETE) | SINAPI |  | M3 | 1.2 | 107.85 | 129.42
[5 empty] | TOTAL Material: |  | 129.42
Mão de Obra com Encargos Complementares |  | FONTE |  | UNID | COEFICIENTE | PREÇO UNITÁRIO | TOTAL
88309 | PEDREIRO COM ENCARGOS COMPLEMENTARES | SINAPI |  | H | 6 | 31.72 | 190.32
88316 | SERVENTE COM ENCARGOS COMPLEMENTARES | SINAPI |  | H | 6 | 22.59 | 135.54
[5 empty] | TOTAL Mão de Obra com Encargos Complementares: |  | 325.86
Serviço |  | FONTE |  | UNID | COEFICIENTE | PREÇO UNITÁRIO | TOTAL
S01906 | Argamassa cimento e areia traço t-4 (1:5) - 1 saco cimento 50kg / 5 padiolas areia dim. 0,35z0,45x0,23m - Confecção mecânica e transporte | ORSE |  | m3 | 0.3 | 470.61 | 141.18
[5 empty] | TOTAL Serviço: |  | 141.18
[5 empty] | VALOR: |  | 596.46
[5 empty] | VALOR SEM ENCARGOS: |  | 457.53
[5 empty] | VALOR ENCARGOS (115.57%): |  | 138.93
[5 empty] | VALOR COM ENCARGOS: |  | 596.46
[5 empty] | VALOR BDI (20.73%): |  | 123.65
[5 empty] | VALOR COM BDI: |  | 720.11
S00155 Alvenaria tijolo cerâmico maciço (5x9x19), esp = 0,09m (singela), com argamassa traço t5 - 1:2:8 (cimento / cal / areia) c/ junta de 2,0cm - R1 (m2)
Material |  | FONTE |  | UNID | COEFICIENTE | PREÇO UNITÁRIO | TOTAL
I02212 | Tijolo cerâmico maciço 5 x 9 x 19cm | ORSE |  | un | 68 | 0.6 | 40.8
[5 empty] | TOTAL Material: |  | 40.8
Mão de Obra com Encargos Complementares |  | FONTE |  | UNID | COEFICIENTE | PREÇO UNITÁRIO | TOTAL
88309 | PEDREIRO COM ENCARGOS COMPLEMENTARES | SINAPI |  | H | 1.52 | 31.72 | 48.21
88316 | SERVENTE COM ENCARGOS COMPLEMENTARES | SINAPI |  | H | 0.91 | 22.59 | 20.55
[5 empty] | TOTAL Mão de Obra com Encargos Complementares: |  | 68.76
Serviço |  | FONTE |  | UNID | COEFICIENTE | PREÇO UNITÁRIO | TOTAL
S03308 | Argamassa em volume - cimento, cal e areia traço t-5 (1:2:8) - 1 saco cimento 50 kg / 2 sacos cal 20 kg / 8 padiolas de areia dim 0.35 x 0.45 x 0.13 m - Confecção mecânica e transporte | ORSE |  | m3 | 0.032 | 696.23 | 22.27
[5 empty] | TOTAL Serviço: |  | 22.27
[5 empty] | VALOR: |  | 131.83
[5 empty] | VALOR SEM ENCARGOS: |  | 103.18
[5 empty] | VALOR ENCARGOS (115.57%): |  | 28.65
[5 empty] | VALOR COM ENCARGOS: |  | 131.83
[5 empty] | VALOR BDI (20.73%): |  | 27.33
[5 empty] | VALOR COM BDI: |  | 159.16
S01903 Argamassa cimento e areia traço t-1 (1:3) - 1 saco cimento 50kg / 3 padiolas areia dim. 0.35 x 0.45 x 0.23 m - Confecção mecânica e transporte (m3)
Material |  | FONTE |  | UNID | COEFICIENTE | PREÇO UNITÁRIO | TOTAL
00000370 | AREIA MEDIA - POSTO JAZIDA/FORNECEDOR (RETIRADO NA JAZIDA, SEM TRANSPORTE) | SINAPI |  | M3 | 1.08 | 129.87 | 140.25
00001379 | CIMENTO PORTLAND COMPOSTO CP II-32 | SINAPI |  | KG | 452.2 | 0.8 | 361.76
[5 empty] | TOTAL Material: |  | 502.01
Mão de Obra com Encargos Complementares |  | FONTE |  | UNID | COEFICIENTE | PREÇO UNITÁRIO | TOTAL
88316 | SERVENTE COM ENCARGOS COMPLEMENTARES | SINAPI |  | H | 4 | 22.59 | 90.36
[5 empty] | TOTAL Mão de Obra com Encargos Complementares: |  | 90.36
[5 empty] | VALOR: |  | 592.37
[5 empty] | VALOR SEM ENCARGOS: |  | 559.09
[5 empty] | VALOR ENCARGOS (115.57%): |  | 33.28
[5 empty] | VALOR COM ENCARGOS: |  | 592.37
[5 empty] | VALOR BDI (20.73%): |  | 122.8
[5 empty] | VALOR COM BDI: |  | 715.17
S01905 Argamassa cimento e areia traço t-3 (1:3), com aditivo vedacit ou similar- 1 saco cimento 50kg / 3 padiolas areia dim. 0,35x0,45x0,23m / 2kg aditivo vedacit - Confecção mecânica e transporte (m3)
Material |  | FONTE |  | UNID | COEFICIENTE | PREÇO UNITÁRIO | TOTAL
00000370 | AREIA MEDIA - POSTO JAZIDA/FORNECEDOR (RETIRADO NA JAZIDA, SEM TRANSPORTE) | SINAPI |  | M3 | 1.08 | 129.87 | 140.25
00001379 | CIMENTO PORTLAND COMPOSTO CP II-32 | SINAPI |  | KG | 452.2 | 0.8 | 361.76
I01113 | Impermeabilizante para concretos e argamassas Vedacit ou similar | ORSE |  | kg | 20 | 7.36 | 147.2
[5 empty] | TOTAL Material: |  | 649.21
Mão de Obra com Encargos Complementares |  | FONTE |  | UNID | COEFICIENTE | PREÇO UNITÁRIO | TOTAL
88316 | SERVENTE COM ENCARGOS COMPLEMENTARES | SINAPI |  | H | 4 | 22.59 | 90.36
[5 empty] | TOTAL Mão de Obra com Encargos Complementares: |  | 90.36
[5 empty] | VALOR: |  | 739.57
[5 empty] | VALOR SEM ENCARGOS: |  | 706.29
[5 empty] | VALOR ENCARGOS (115.57%): |  | 33.28
[5 empty] | VALOR COM ENCARGOS: |  | 739.57
[5 empty] | VALOR BDI (20.73%): |  | 153.31
[5 empty] | VALOR COM BDI: |  | 892.88
S01906 Argamassa cimento e areia traço t-4 (1:5) - 1 saco cimento 50kg / 5 padiolas areia dim. 0,35z0,45x0,23m - Confecção mecânica e transporte (m3)
Material |  | FONTE |  | UNID | COEFICIENTE | PREÇO UNITÁRIO | TOTAL
00000370 | AREIA MEDIA - POSTO JAZIDA/FORNECEDOR (RETIRADO NA JAZIDA, SEM TRANSPORTE) | SINAPI |  | M3 | 1.08 | 129.87 | 140.25
00001379 | CIMENTO PORTLAND COMPOSTO CP II-32 | SINAPI |  | KG | 300 | 0.8 | 240
[5 empty] | TOTAL Material: |  | 380.25
Mão de Obra com Encargos Complementares |  | FONTE |  | UNID | COEFICIENTE | PREÇO UNITÁRIO | TOTAL
88316 | SERVENTE COM ENCARGOS COMPLEMENTARES | SINAPI |  | H | 4 | 22.59 | 90.36
[5 empty] | TOTAL Mão de Obra com Encargos Complementares: |  | 90.36
[5 empty] | VALOR: |  | 470.61
[5 empty] | VALOR SEM ENCARGOS: |  | 437.33
[5 empty] | VALOR ENCARGOS (115.57%): |  | 33.28
[5 empty] | VALOR COM ENCARGOS: |  | 470.61
[5 empty] | VALOR BDI (20.73%): |  | 97.56
[5 empty] | VALOR COM BDI: |  | 568.17
S03308 Argamassa em volume - cimento, cal e areia traço t-5 (1:2:8) - 1 saco cimento 50 kg / 2 sacos cal 20 kg / 8 padiolas de areia dim 0.35 x 0.45 x 0.13 m - Confecção mecânica e transporte (m3)
Material |  | FONTE |  | UNID | COEFICIENTE | PREÇO UNITÁRIO | TOTAL
00000367 | AREIA GROSSA - POSTO JAZIDA/FORNECEDOR (RETIRADO NA JAZIDA, SEM TRANSPORTE) | SINAPI |  | M3 | 1.216 | 131.56 | 159.97
00001106 | CAL HIDRATADA CH-I PARA ARGAMASSAS | SINAPI |  | KG | 182 | 1.65 | 300.3
00001379 | CIMENTO PORTLAND COMPOSTO CP II-32 | SINAPI |  | KG | 182 | 0.8 | 145.6
[5 empty] | TOTAL Material: |  | 605.87
Mão de Obra com Encargos Complementares |  | FONTE |  | UNID | COEFICIENTE | PREÇO UNITÁRIO | TOTAL
88316 | SERVENTE COM ENCARGOS COMPLEMENTARES | SINAPI |  | H | 4 | 22.59 | 90.36
[5 empty] | TOTAL Mão de Obra com Encargos Complementares: |  | 90.36
[5 empty] | VALOR: |  | 696.23
[5 empty] | VALOR SEM ENCARGOS: |  | 662.95
[5 empty] | VALOR ENCARGOS (115.57%): |  | 33.28
[5 empty] | VALOR COM ENCARGOS: |  | 696.23
[5 empty] | VALOR BDI (20.73%): |  | 144.33
[5 empty] | VALOR COM BDI: |  | 840.56
S00140 Aço CA - 50 Ø 6,3 a 12,5mm, inclusive corte, dobragem, montagem e colocacao de ferragens nas formas, para superestruturas e fundações - R1 (kg)
Material |  | FONTE |  | UNID | COEFICIENTE | PREÇO UNITÁRIO | TOTAL
I00081 | Aço ca-50 6,3 a 12,5 mm | ORSE |  | kg | 1 | 9.02 | 9.02
00043132 | ARAME RECOZIDO 16 BWG, D = 1,65 MM (0,016 KG/M) OU 18 BWG, D = 1,25 MM (0,01 KG/M) | SINAPI |  | KG | 0.02 | 22.6 | 0.45
00039017 | ESPACADOR / DISTANCIADOR CIRCULAR COM ENTRADA LATERAL, EM PLASTICO, PARA VERGALHAO *4,2 A 12,5* MM, COBRIMENTO 20 MM | SINAPI |  | UN | 0.4 | 0.21 | 0.08
I39315S | Espacador / distanciador tipo garra dupla, em plastico, cobrimento *20* mm, para ferragens de lajes e fundo de vigas | ORSE |  | un | 0.4 | 0.32 | 0.12
[5 empty] | TOTAL Material: |  | 9.67
Mão de Obra com Encargos Complementares |  | FONTE |  | UNID | COEFICIENTE | PREÇO UNITÁRIO | TOTAL
88245 | ARMADOR COM ENCARGOS COMPLEMENTARES | SINAPI |  | H | 0.08 | 31.49 | 2.51
88316 | SERVENTE COM ENCARGOS COMPLEMENTARES | SINAPI |  | H | 0.08 | 22.59 | 1.8
[5 empty] | TOTAL Mão de Obra com Encargos Complementares: |  | 4.31
[5 empty] | VALOR: |  | 13.98
[5 empty] | VALOR SEM ENCARGOS: |  | 12.28
[5 empty] | VALOR ENCARGOS (115.57%): |  | 1.7
[5 empty] | VALOR COM ENCARGOS: |  | 13.98
[5 empty] | VALOR BDI (20.73%): |  | 2.9
[5 empty] | VALOR COM BDI: |  | 16.88
S00141 Aço CA - 60 Ø 4,2 a 9,5mm, inclusive corte, dobragem, montagem e colocacao de ferragens nas formas, para superestruturas e fundações - R1 (kg)
Material |  | FONTE |  | UNID | COEFICIENTE | PREÇO UNITÁRIO | TOTAL
I00082 | Aço ca-60 4,2 a 9,5 mm | ORSE |  | kg | 1 | 8.53 | 8.53
00043132 | ARAME RECOZIDO 16 BWG, D = 1,65 MM (0,016 KG/M) OU 18 BWG, D = 1,25 MM (0,01 KG/M) | SINAPI |  | KG | 0.02 | 22.6 | 0.45
00039017 | ESPACADOR / DISTANCIADOR CIRCULAR COM ENTRADA LATERAL, EM PLASTICO, PARA VERGALHAO *4,2 A 12,5* MM, COBRIMENTO 20 MM | SINAPI |  | UN | 0.4 | 0.21 | 0.08
I39315S | Espacador / distanciador tipo garra dupla, em plastico, cobrimento *20* mm, para ferragens de lajes e fundo de vigas | ORSE |  | un | 0.4 | 0.32 | 0.12
[5 empty] | TOTAL Material: |  | 9.18
Mão de Obra com Encargos Complementares |  | FONTE |  | UNID | COEFICIENTE | PREÇO UNITÁRIO | TOTAL
88245 | ARMADOR COM ENCARGOS COMPLEMENTARES | SINAPI |  | H | 0.07 | 31.49 | 2.2
88316 | SERVENTE COM ENCARGOS COMPLEMENTARES | SINAPI |  | H | 0.07 | 22.59 | 1.58
[5 empty] | TOTAL Mão de Obra com Encargos Complementares: |  | 3.78
[5 empty] | VALOR: |  | 12.96
[5 empty] | VALOR SEM ENCARGOS: |  | 11.46
[5 empty] | VALOR ENCARGOS (115.57%): |  | 1.5
[5 empty] | VALOR COM ENCARGOS: |  | 12.96
[5 empty] | VALOR BDI (20.73%): |  | 2.69
[5 empty] | VALOR COM BDI: |  | 15.65
88831 BETONEIRA CAPACIDADE NOMINAL DE 400 L, CAPACIDADE DE MISTURA 280 L, MOTOR ELÉTRICO TRIFÁSICO POTÊNCIA DE 2 CV, SEM CARREGADOR - CHI DIURNO. AF_05/2023 (CHI)
Serviço |  | FONTE |  | UNID | COEFICIENTE | PREÇO UNITÁRIO | TOTAL
88826 | BETONEIRA CAPACIDADE NOMINAL DE 400 L, CAPACIDADE DE MISTURA 280 L, MOTOR ELÉTRICO TRIFÁSICO POTÊNCIA DE 2 CV, SEM CARREGADOR - DEPRECIAÇÃO. AF_05/2023 | SINAPI |  | H | 1 | 0.35 | 0.35
88827 | BETONEIRA CAPACIDADE NOMINAL DE 400 L, CAPACIDADE DE MISTURA 280 L, MOTOR ELÉTRICO TRIFÁSICO POTÊNCIA DE 2 CV, SEM CARREGADOR - JUROS. AF_05/2023 | SINAPI |  | H | 1 | 0.08 | 0.08
[5 empty] | TOTAL Serviço: |  | 0.43
[5 empty] | VALOR: |  | 0.43
[5 empty] | VALOR SEM ENCARGOS: |  | 0.43
[5 empty] | VALOR ENCARGOS: |  | 0
[5 empty] | VALOR COM ENCARGOS: |  | 0.43
[5 empty] | VALOR BDI (20.73%): |  | 0.09
[5 empty] | VALOR COM BDI: |  | 0.52
88830 BETONEIRA CAPACIDADE NOMINAL DE 400 L, CAPACIDADE DE MISTURA 280 L, MOTOR ELÉTRICO TRIFÁSICO POTÊNCIA DE 2 CV, SEM CARREGADOR - CHP DIURNO. AF_05/2023 (CHP)
Serviço |  | FONTE |  | UNID | COEFICIENTE | PREÇO UNITÁRIO | TOTAL
88826 | BETONEIRA CAPACIDADE NOMINAL DE 400 L, CAPACIDADE DE MISTURA 280 L, MOTOR ELÉTRICO TRIFÁSICO POTÊNCIA DE 2 CV, SEM CARREGADOR - DEPRECIAÇÃO. AF_05/2023 | SINAPI |  | H | 1 | 0.35 | 0.35
88827 | BETONEIRA CAPACIDADE NOMINAL DE 400 L, CAPACIDADE DE MISTURA 280 L, MOTOR ELÉTRICO TRIFÁSICO POTÊNCIA DE 2 CV, SEM CARREGADOR - JUROS. AF_05/2023 | SINAPI |  | H | 1 | 0.08 | 0.08
88828 | BETONEIRA CAPACIDADE NOMINAL DE 400 L, CAPACIDADE DE MISTURA 280 L, MOTOR ELÉTRICO TRIFÁSICO POTÊNCIA DE 2 CV, SEM CARREGADOR - MANUTENÇÃO. AF_05/2023 | SINAPI |  | H | 1 | 0.38 | 0.38
88829 | BETONEIRA CAPACIDADE NOMINAL DE 400 L, CAPACIDADE DE MISTURA 280 L, MOTOR ELÉTRICO TRIFÁSICO POTÊNCIA DE 2 CV, SEM CARREGADOR - MATERIAIS NA OPERAÇÃO. AF_05/2023 | SINAPI |  | H | 1 | 1.33 | 1.33
[5 empty] | TOTAL Serviço: |  | 2.14
[5 empty] | VALOR: |  | 2.14
[5 empty] | VALOR SEM ENCARGOS: |  | 2.14
[5 empty] | VALOR ENCARGOS: |  | 0
[5 empty] | VALOR COM ENCARGOS: |  | 2.14
[5 empty] | VALOR BDI (20.73%): |  | 0.44
[5 empty] | VALOR COM BDI: |  | 2.58
88826 BETONEIRA CAPACIDADE NOMINAL DE 400 L, CAPACIDADE DE MISTURA 280 L, MOTOR ELÉTRICO TRIFÁSICO POTÊNCIA DE 2 CV, SEM CARREGADOR - DEPRECIAÇÃO. AF_05/2023 (H)
Equipamento |  | FONTE |  | UNID | COEFICIENTE | PREÇO UNITÁRIO | TOTAL
00010535 | BETONEIRA CAPACIDADE NOMINAL 400 L, CAPACIDADE DE MISTURA 280 L, MOTOR ELETRICO TRIFASICO 220/380 V POTENCIA 2 CV, SEM CARREGADOR | SINAPI |  | UN | 6.4e-05 | 5530 | 0.35
[5 empty] | TOTAL Equipamento: |  | 0.35
[5 empty] | VALOR: |  | 0.35
[5 empty] | VALOR SEM ENCARGOS: |  | 0.35
[5 empty] | VALOR ENCARGOS: |  | 0
[5 empty] | VALOR COM ENCARGOS: |  | 0.35
[5 empty] | VALOR BDI (20.73%): |  | 0.07
[5 empty] | VALOR COM BDI: |  | 0.42
88827 BETONEIRA CAPACIDADE NOMINAL DE 400 L, CAPACIDADE DE MISTURA 280 L, MOTOR ELÉTRICO TRIFÁSICO POTÊNCIA DE 2 CV, SEM CARREGADOR - JUROS. AF_05/2023 (H)
Equipamento |  | FONTE |  | UNID | COEFICIENTE | PREÇO UNITÁRIO | TOTAL
00010535 | BETONEIRA CAPACIDADE NOMINAL 400 L, CAPACIDADE DE MISTURA 280 L, MOTOR ELETRICO TRIFASICO 220/380 V POTENCIA 2 CV, SEM CARREGADOR | SINAPI |  | UN | 1.48e-05 | 5530 | 0.08
[5 empty] | TOTAL Equipamento: |  | 0.08
[5 empty] | VALOR: |  | 0.08
[5 empty] | VALOR SEM ENCARGOS: |  | 0.08
[5 empty] | VALOR ENCARGOS: |  | 0
[5 empty] | VALOR COM ENCARGOS: |  | 0.08
[5 empty] | VALOR BDI (20.73%): |  | 0.02
[5 empty] | VALOR COM BDI: |  | 0.1
88828 BETONEIRA CAPACIDADE NOMINAL DE 400 L, CAPACIDADE DE MISTURA 280 L, MOTOR ELÉTRICO TRIFÁSICO POTÊNCIA DE 2 CV, SEM CARREGADOR - MANUTENÇÃO. AF_05/2023 (H)
Equipamento |  | FONTE |  | UNID | COEFICIENTE | PREÇO UNITÁRIO | TOTAL
00010535 | BETONEIRA CAPACIDADE NOMINAL 400 L, CAPACIDADE DE MISTURA 280 L, MOTOR ELETRICO TRIFASICO 220/380 V POTENCIA 2 CV, SEM CARREGADOR | SINAPI |  | UN | 7e-05 | 5530 | 0.38
[5 empty] | TOTAL Equipamento: |  | 0.38
[5 empty] | VALOR: |  | 0.38
[5 empty] | VALOR SEM ENCARGOS: |  | 0.38
[5 empty] | VALOR ENCARGOS: |  | 0
[5 empty] | VALOR COM ENCARGOS: |  | 0.38
[5 empty] | VALOR BDI (20.73%): |  | 0.08
[5 empty] | VALOR COM BDI: |  | 0.46
88829 BETONEIRA CAPACIDADE NOMINAL DE 400 L, CAPACIDADE DE MISTURA 280 L, MOTOR ELÉTRICO TRIFÁSICO POTÊNCIA DE 2 CV, SEM CARREGADOR - MATERIAIS NA OPERAÇÃO. AF_05/2023 (H)
Especiais |  | FONTE |  | UNID | COEFICIENTE | PREÇO UNITÁRIO | TOTAL
00002705 | ENERGIA ELETRICA ATE 2000 KWH INDUSTRIAL, SEM DEMANDA | SINAPI |  | KWH | 1.25 | 1.07 | 1.33
[5 empty] | TOTAL Especiais: |  | 1.33
[5 empty] | VALOR: |  | 1.33
[5 empty] | VALOR SEM ENCARGOS: |  | 1.33
[5 empty] | VALOR ENCARGOS: |  | 0
[5 empty] | VALOR COM ENCARGOS: |  | 1.33
[5 empty] | VALOR BDI (20.73%): |  | 0.28
[5 empty] | VALOR COM BDI: |  | 1.61
5903 CAMINHÃO PIPA 10.000 L TRUCADO, PESO BRUTO TOTAL 23.000 KG, CARGA ÚTIL MÁXIMA 15.935 KG, DISTÂNCIA ENTRE EIXOS 4,8 M, POTÊNCIA 230 CV, INCLUSIVE TANQUE DE AÇO PARA TRANSPORTE DE ÁGUA - CHI DIURNO. AF_06/2014 (CHI)
Mão de Obra com Encargos Complementares |  | FONTE |  | UNID | COEFICIENTE | PREÇO UNITÁRIO | TOTAL
88282 | MOTORISTA DE CAMINHÃO COM ENCARGOS COMPLEMENTARES | SINAPI |  | H | 1 | 32.26 | 32.26
[5 empty] | TOTAL Mão de Obra com Encargos Complementares: |  | 32.26
Serviço |  | FONTE |  | UNID | COEFICIENTE | PREÇO UNITÁRIO | TOTAL
91396 | CAMINHÃO PIPA 10.000 L TRUCADO, PESO BRUTO TOTAL 23.000 KG, CARGA ÚTIL MÁXIMA 15.935 KG, DISTÂNCIA ENTRE EIXOS 4,8 M, POTÊNCIA 230 CV, INCLUSIVE TANQUE DE AÇO PARA TRANSPORTE DE ÁGUA - DEPRECIAÇÃO. AF_06/2014 | SINAPI |  | H | 1 | 27.76 | 27.76
91398 | CAMINHÃO PIPA 10.000 L TRUCADO, PESO BRUTO TOTAL 23.000 KG, CARGA ÚTIL MÁXIMA 15.935 KG, DISTÂNCIA ENTRE EIXOS 4,8 M, POTÊNCIA 230 CV, INCLUSIVE TANQUE DE AÇO PARA TRANSPORTE DE ÁGUA - IMPOSTOS E SEGUROS. AF_06/2014 | SINAPI |  | H | 1 | 4.31 | 4.31
91397 | CAMINHÃO PIPA 10.000 L TRUCADO, PESO BRUTO TOTAL 23.000 KG, CARGA ÚTIL MÁXIMA 15.935 KG, DISTÂNCIA ENTRE EIXOS 4,8 M, POTÊNCIA 230 CV, INCLUSIVE TANQUE DE AÇO PARA TRANSPORTE DE ÁGUA - JUROS. AF_06/2014 | SINAPI |  | H | 1 | 10.7 | 10.7
[5 empty] | TOTAL Serviço: |  | 42.77
[5 empty] | VALOR: |  | 75.03
[5 empty] | VALOR SEM ENCARGOS: |  | 61.06
[5 empty] | VALOR ENCARGOS (115.57%): |  | 13.97
[5 empty] | VALOR COM ENCARGOS: |  | 75.03
[5 empty] | VALOR BDI (20.73%): |  | 15.55
[5 empty] | VALOR COM BDI: |  | 90.58
5901 CAMINHÃO PIPA 10.000 L TRUCADO, PESO BRUTO TOTAL 23.000 KG, CARGA ÚTIL MÁXIMA 15.935 KG, DISTÂNCIA ENTRE EIXOS 4,8 M, POTÊNCIA 230 CV, INCLUSIVE TANQUE DE AÇO PARA TRANSPORTE DE ÁGUA - CHP DIURNO. AF_06/2014 (CHP)
Mão de Obra com Encargos Complementares |  | FONTE |  | UNID | COEFICIENTE | PREÇO UNITÁRIO | TOTAL
88282 | MOTORISTA DE CAMINHÃO COM ENCARGOS COMPLEMENTARES | SINAPI |  | H | 1 | 32.26 | 32.26
[5 empty] | TOTAL Mão de Obra com Encargos Complementares: |  | 32.26
Serviço |  | FONTE |  | UNID | COEFICIENTE | PREÇO UNITÁRIO | TOTAL
91396 | CAMINHÃO PIPA 10.000 L TRUCADO, PESO BRUTO TOTAL 23.000 KG, CARGA ÚTIL MÁXIMA 15.935 KG, DISTÂNCIA ENTRE EIXOS 4,8 M, POTÊNCIA 230 CV, INCLUSIVE TANQUE DE AÇO PARA TRANSPORTE DE ÁGUA - DEPRECIAÇÃO. AF_06/2014 | SINAPI |  | H | 1 | 27.76 | 27.76
91398 | CAMINHÃO PIPA 10.000 L TRUCADO, PESO BRUTO TOTAL 23.000 KG, CARGA ÚTIL MÁXIMA 15.935 KG, DISTÂNCIA ENTRE EIXOS 4,8 M, POTÊNCIA 230 CV, INCLUSIVE TANQUE DE AÇO PARA TRANSPORTE DE ÁGUA - IMPOSTOS E SEGUROS. AF_06/2014 | SINAPI |  | H | 1 | 4.31 | 4.31
91397 | CAMINHÃO PIPA 10.000 L TRUCADO, PESO BRUTO TOTAL 23.000 KG, CARGA ÚTIL MÁXIMA 15.935 KG, DISTÂNCIA ENTRE EIXOS 4,8 M, POTÊNCIA 230 CV, INCLUSIVE TANQUE DE AÇO PARA TRANSPORTE DE ÁGUA - JUROS. AF_06/2014 | SINAPI |  | H | 1 | 10.7 | 10.7
5763 | CAMINHÃO PIPA 10.000 L TRUCADO, PESO BRUTO TOTAL 23.000 KG, CARGA ÚTIL MÁXIMA 15.935 KG, DISTÂNCIA ENTRE EIXOS 4,8 M, POTÊNCIA 230 CV, INCLUSIVE TANQUE DE AÇO PARA TRANSPORTE DE ÁGUA - MANUTENÇÃO. AF_06/2014 | SINAPI |  | H | 1 | 49.1 | 49.1
53831 | CAMINHÃO PIPA 10.000 L TRUCADO, PESO BRUTO TOTAL 23.000 KG, CARGA ÚTIL MÁXIMA 15.935 KG, DISTÂNCIA ENTRE EIXOS 4,8 M, POTÊNCIA 230 CV, INCLUSIVE TANQUE DE AÇO PARA TRANSPORTE DE ÁGUA - MATERIAIS NA OPERAÇÃO. AF_06/2014 | SINAPI |  | H | 1 | 196.81 | 196.81
[5 empty] | TOTAL Serviço: |  | 288.68
[5 empty] | VALOR: |  | 320.94
[5 empty] | VALOR SEM ENCARGOS: |  | 306.97
[5 empty] | VALOR ENCARGOS (115.57%): |  | 13.97
[5 empty] | VALOR COM ENCARGOS: |  | 320.94
[5 empty] | VALOR BDI (20.73%): |  | 66.53
[5 empty] | VALOR COM BDI: |  | 387.47
91396 CAMINHÃO PIPA 10.000 L TRUCADO, PESO BRUTO TOTAL 23.000 KG, CARGA ÚTIL MÁXIMA 15.935 KG, DISTÂNCIA ENTRE EIXOS 4,8 M, POTÊNCIA 230 CV, INCLUSIVE TANQUE DE AÇO PARA TRANSPORTE DE ÁGUA - DEPRECIAÇÃO. AF_06/2014 (H)
Equipamento |  | FONTE |  | UNID | COEFICIENTE | PREÇO UNITÁRIO | TOTAL
00037758 | CAMINHAO TRUCADO, PESO BRUTO TOTAL 23000 KG, CARGA UTIL MAXIMA 15285 KG, DISTANCIA ENTRE EIXOS 4,80 M, POTENCIA 326 CV (INCLUI CABINE E CHASSI, NAO INCLUI CARROCERIA) | SINAPI |  | UN | 3.43e-05 | 671681.06 | 23.03
00037736 | TANQUE DE ACO CARBONO NAO REVESTIDO, PARA TRANSPORTE DE AGUA COM CAPACIDADE DE 10 M3, COM BOMBA CENTRIFUGA POR TOMADA DE FORCA, VAZAO MAXIMA *75* M3/H (INCLUI MONTAGEM, NAO INCLUI CAMINHAO) | SINAPI |  | UN | 5.51e-05 | 85950 | 4.73
[5 empty] | TOTAL Equipamento: |  | 27.76
[5 empty] | VALOR: |  | 27.76
[5 empty] | VALOR SEM ENCARGOS: |  | 27.76
[5 empty] | VALOR ENCARGOS: |  | 0
[5 empty] | VALOR COM ENCARGOS: |  | 27.76
[5 empty] | VALOR BDI (20.73%): |  | 5.75
[5 empty] | VALOR COM BDI: |  | 33.51
91398 CAMINHÃO PIPA 10.000 L TRUCADO, PESO BRUTO TOTAL 23.000 KG, CARGA ÚTIL MÁXIMA 15.935 KG, DISTÂNCIA ENTRE EIXOS 4,8 M, POTÊNCIA 230 CV, INCLUSIVE TANQUE DE AÇO PARA TRANSPORTE DE ÁGUA - IMPOSTOS E SEGUROS. AF_06/2014 (H)
Equipamento |  | FONTE |  | UNID | COEFICIENTE | PREÇO UNITÁRIO | TOTAL
00037758 | CAMINHAO TRUCADO, PESO BRUTO TOTAL 23000 KG, CARGA UTIL MAXIMA 15285 KG, DISTANCIA ENTRE EIXOS 4,80 M, POTENCIA 326 CV (INCLUI CABINE E CHASSI, NAO INCLUI CARROCERIA) | SINAPI |  | UN | 5.7e-06 | 671681.06 | 3.82
00037736 | TANQUE DE ACO CARBONO NAO REVESTIDO, PARA TRANSPORTE DE AGUA COM CAPACIDADE DE 10 M3, COM BOMBA CENTRIFUGA POR TOMADA DE FORCA, VAZAO MAXIMA *75* M3/H (INCLUI MONTAGEM, NAO INCLUI CAMINHAO) | SINAPI |  | UN | 5.8e-06 | 85950 | 0.49
[5 empty] | TOTAL Equipamento: |  | 4.31
[5 empty] | VALOR: |  | 4.31
[5 empty] | VALOR SEM ENCARGOS: |  | 4.31
[5 empty] | VALOR ENCARGOS: |  | 0
[5 empty] | VALOR COM ENCARGOS: |  | 4.31
[5 empty] | VALOR BDI (20.73%): |  | 0.89
[5 empty] | VALOR COM BDI: |  | 5.2
91397 CAMINHÃO PIPA 10.000 L TRUCADO, PESO BRUTO TOTAL 23.000 KG, CARGA ÚTIL MÁXIMA 15.935 KG, DISTÂNCIA ENTRE EIXOS 4,8 M, POTÊNCIA 230 CV, INCLUSIVE TANQUE DE AÇO PARA TRANSPORTE DE ÁGUA - JUROS. AF_06/2014 (H)
Equipamento |  | FONTE |  | UNID | COEFICIENTE | PREÇO UNITÁRIO | TOTAL
00037758 | CAMINHAO TRUCADO, PESO BRUTO TOTAL 23000 KG, CARGA UTIL MAXIMA 15285 KG, DISTANCIA ENTRE EIXOS 4,80 M, POTENCIA 326 CV (INCLUI CABINE E CHASSI, NAO INCLUI CARROCERIA) | SINAPI |  | UN | 1.41e-05 | 671681.06 | 9.47
00037736 | TANQUE DE ACO CARBONO NAO REVESTIDO, PARA TRANSPORTE DE AGUA COM CAPACIDADE DE 10 M3, COM BOMBA CENTRIFUGA POR TOMADA DE FORCA, VAZAO MAXIMA *75* M3/H (INCLUI MONTAGEM, NAO INCLUI CAMINHAO) | SINAPI |  | UN | 1.44e-05 | 85950 | 1.23
[5 empty] | TOTAL Equipamento: |  | 10.7
[5 empty] | VALOR: |  | 10.7
[5 empty] | VALOR SEM ENCARGOS: |  | 10.7
[5 empty] | VALOR ENCARGOS: |  | 0
[5 empty] | VALOR COM ENCARGOS: |  | 10.7
[5 empty] | VALOR BDI (20.73%): |  | 2.22
[5 empty] | VALOR COM BDI: |  | 12.92
5763 CAMINHÃO PIPA 10.000 L TRUCADO, PESO BRUTO TOTAL 23.000 KG, CARGA ÚTIL MÁXIMA 15.935 KG, DISTÂNCIA ENTRE EIXOS 4,8 M, POTÊNCIA 230 CV, INCLUSIVE TANQUE DE AÇO PARA TRANSPORTE DE ÁGUA - MANUTENÇÃO. AF_06/2014 (H)
Equipamento |  | FONTE |  | UNID | COEFICIENTE | PREÇO UNITÁRIO | TOTAL
00037758 | CAMINHAO TRUCADO, PESO BRUTO TOTAL 23000 KG, CARGA UTIL MAXIMA 15285 KG, DISTANCIA ENTRE EIXOS 4,80 M, POTENCIA 326 CV (INCLUI CABINE E CHASSI, NAO INCLUI CARROCERIA) | SINAPI |  | UN | 6.43e-05 | 671681.06 | 43.18
00037736 | TANQUE DE ACO CARBONO NAO REVESTIDO, PARA TRANSPORTE DE AGUA COM CAPACIDADE DE 10 M3, COM BOMBA CENTRIFUGA POR TOMADA DE FORCA, VAZAO MAXIMA *75* M3/H (INCLUI MONTAGEM, NAO INCLUI CAMINHAO) | SINAPI |  | UN | 6.89e-05 | 85950 | 5.92
[5 empty] | TOTAL Equipamento: |  | 49.1
[5 empty] | VALOR: |  | 49.1
[5 empty] | VALOR SEM ENCARGOS: |  | 49.1
[5 empty] | VALOR ENCARGOS: |  | 0
[5 empty] | VALOR COM ENCARGOS: |  | 49.1
[5 empty] | VALOR BDI (20.73%): |  | 10.18
[5 empty] | VALOR COM BDI: |  | 59.28
53831 CAMINHÃO PIPA 10.000 L TRUCADO, PESO BRUTO TOTAL 23.000 KG, CARGA ÚTIL MÁXIMA 15.935 KG, DISTÂNCIA ENTRE EIXOS 4,8 M, POTÊNCIA 230 CV, INCLUSIVE TANQUE DE AÇO PARA TRANSPORTE DE ÁGUA - MATERIAIS NA OPERAÇÃO. AF_06/2014 (H)
Material |  | FONTE |  | UNID | COEFICIENTE | PREÇO UNITÁRIO | TOTAL
00004221 | OLEO DIESEL COMBUSTIVEL COMUM METROPOLITANO S-10 OU S-500 | SINAPI |  | L | 32.16 | 6.12 | 196.81
[5 empty] | TOTAL Material: |  | 196.81
[5 empty] | VALOR: |  | 196.81
[5 empty] | VALOR SEM ENCARGOS: |  | 196.81
[5 empty] | VALOR ENCARGOS: |  | 0
[5 empty] | VALOR COM ENCARGOS: |  | 196.81
[5 empty] | VALOR BDI (20.73%): |  | 40.8
[5 empty] | VALOR COM BDI: |  | 237.61
88262 CARPINTEIRO DE FORMAS COM ENCARGOS COMPLEMENTARES (H)
Encargos Complementares |  | FONTE |  | UNID | COEFICIENTE | PREÇO UNITÁRIO | TOTAL
00037370 | ALIMENTACAO - HORISTA (COLETADO CAIXA - ENCARGOS COMPLEMENTARES) | SINAPI |  | H | 1 | 3.62 | 3.62
00043483 | EPI - FAMILIA CARPINTEIRO DE FORMAS - HORISTA (ENCARGOS COMPLEMENTARES - COLETADO CAIXA) | SINAPI |  | H | 1 | 1.14 | 1.14
00037372 | EXAMES - HORISTA (COLETADO CAIXA - ENCARGOS COMPLEMENTARES) | SINAPI |  | H | 1 | 1.14 | 1.14
00043459 | FERRAMENTAS - FAMILIA CARPINTEIRO DE FORMAS - HORISTA (ENCARGOS COMPLEMENTARES - COLETADO CAIXA) | SINAPI |  | H | 1 | 0.35 | 0.35
00037373 | SEGURO - HORISTA (COLETADO CAIXA - ENCARGOS COMPLEMENTARES) | SINAPI |  | H | 1 | 0.06 | 0.06
00037371 | TRANSPORTE - HORISTA (COLETADO CAIXA - ENCARGOS COMPLEMENTARES) | SINAPI |  | H | 1 | 0.68 | 0.68
[5 empty] | TOTAL Encargos Complementares: |  | 6.99
Mão de Obra |  | FONTE |  | UNID | COEFICIENTE | PREÇO UNITÁRIO | TOTAL
00001213 | CARPINTEIRO DE FORMAS PARA CONCRETO (HORISTA) | SINAPI |  | H | 1 | 24.05 | 24.05
[5 empty] | TOTAL Mão de Obra: |  | 24.05
Serviço |  | FONTE |  | UNID | COEFICIENTE | PREÇO UNITÁRIO | TOTAL
95330 | CURSO DE CAPACITAÇÃO PARA CARPINTEIRO DE FÔRMAS (ENCARGOS COMPLEMENTARES) - HORISTA | SINAPI |  | H | 1 | 0.27 | 0.27
[5 empty] | TOTAL Serviço: |  | 0.27
[5 empty] | VALOR: |  | 31.31
[5 empty] | VALOR SEM ENCARGOS: |  | 18.26
[5 empty] | VALOR ENCARGOS (115.57%): |  | 13.05
[5 empty] | VALOR COM ENCARGOS: |  | 31.31
[5 empty] | VALOR BDI (20.73%): |  | 6.49
[5 empty] | VALOR COM BDI: |  | 37.8
91533 COMPACTADOR DE SOLOS DE PERCUSSÃO (SOQUETE) COM MOTOR A GASOLINA 4 TEMPOS, POTÊNCIA 4 CV - CHP DIURNO. AF_08/2015 (CHP)
Mão de Obra com Encargos Complementares |  | FONTE |  | UNID | COEFICIENTE | PREÇO UNITÁRIO | TOTAL
88297 | OPERADOR DE MÁQUINAS E EQUIPAMENTOS COM ENCARGOS COMPLEMENTARES | SINAPI |  | H | 1 | 39.5 | 39.5
[5 empty] | TOTAL Mão de Obra com Encargos Complementares: |  | 39.5
Serviço |  | FONTE |  | UNID | COEFICIENTE | PREÇO UNITÁRIO | TOTAL
91529 | COMPACTADOR DE SOLOS DE PERCUSSÃO (SOQUETE) COM MOTOR A GASOLINA 4 TEMPOS, POTÊNCIA 4 CV - DEPRECIAÇÃO. AF_08/2015 | SINAPI |  | H | 1 | 0.84 | 0.84
91530 | COMPACTADOR DE SOLOS DE PERCUSSÃO (SOQUETE) COM MOTOR A GASOLINA 4 TEMPOS, POTÊNCIA 4 CV - JUROS. AF_08/2015 | SINAPI |  | H | 1 | 0.22 | 0.22
91531 | COMPACTADOR DE SOLOS DE PERCUSSÃO (SOQUETE) COM MOTOR A GASOLINA 4 TEMPOS, POTÊNCIA 4 CV - MANUTENÇÃO. AF_08/2015 | SINAPI |  | H | 1 | 1.05 | 1.05
91532 | COMPACTADOR DE SOLOS DE PERCUSSÃO (SOQUETE) COM MOTOR A GASOLINA 4 TEMPOS, POTÊNCIA 4 CV - MATERIAIS NA OPERAÇÃO. AF_08/2015 | SINAPI |  | H | 1 | 6.59 | 6.59
[5 empty] | TOTAL Serviço: |  | 8.7
[5 empty] | VALOR: |  | 48.2
[5 empty] | VALOR SEM ENCARGOS: |  | 30.35
[5 empty] | VALOR ENCARGOS (115.57%): |  | 17.85
[5 empty] | VALOR COM ENCARGOS: |  | 48.2
[5 empty] | VALOR BDI (20.73%): |  | 9.99
[5 empty] | VALOR COM BDI: |  | 58.19
91529 COMPACTADOR DE SOLOS DE PERCUSSÃO (SOQUETE) COM MOTOR A GASOLINA 4 TEMPOS, POTÊNCIA 4 CV - DEPRECIAÇÃO. AF_08/2015 (H)
Equipamento |  | FONTE |  | UNID | COEFICIENTE | PREÇO UNITÁRIO | TOTAL
00013458 | COMPACTADOR DE SOLOS DE PERCURSAO (SOQUETE) COM MOTOR A GASOLINA 4 TEMPOS DE 4 HP (4 CV) | SINAPI |  | UN | 5.33e-05 | 15839.74 | 0.84
[5 empty] | TOTAL Equipamento: |  | 0.84
[5 empty] | VALOR: |  | 0.84
[5 empty] | VALOR SEM ENCARGOS: |  | 0.84
[5 empty] | VALOR ENCARGOS: |  | 0
[5 empty] | VALOR COM ENCARGOS: |  | 0.84
[5 empty] | VALOR BDI (20.73%): |  | 0.17
[5 empty] | VALOR COM BDI: |  | 1.01
91530 COMPACTADOR DE SOLOS DE PERCUSSÃO (SOQUETE) COM MOTOR A GASOLINA 4 TEMPOS, POTÊNCIA 4 CV - JUROS. AF_08/2015 (H)
Equipamento |  | FONTE |  | UNID | COEFICIENTE | PREÇO UNITÁRIO | TOTAL
00013458 | COMPACTADOR DE SOLOS DE PERCURSAO (SOQUETE) COM MOTOR A GASOLINA 4 TEMPOS DE 4 HP (4 CV) | SINAPI |  | UN | 1.43e-05 | 15839.74 | 0.22
[5 empty] | TOTAL Equipamento: |  | 0.22
[5 empty] | VALOR: |  | 0.22
[5 empty] | VALOR SEM ENCARGOS: |  | 0.22
[5 empty] | VALOR ENCARGOS: |  | 0
[5 empty] | VALOR COM ENCARGOS: |  | 0.22
[5 empty] | VALOR BDI (20.73%): |  | 0.05
[5 empty] | VALOR COM BDI: |  | 0.27
91531 COMPACTADOR DE SOLOS DE PERCUSSÃO (SOQUETE) COM MOTOR A GASOLINA 4 TEMPOS, POTÊNCIA 4 CV - MANUTENÇÃO. AF_08/2015 (H)
Equipamento |  | FONTE |  | UNID | COEFICIENTE | PREÇO UNITÁRIO | TOTAL
00013458 | COMPACTADOR DE SOLOS DE PERCURSAO (SOQUETE) COM MOTOR A GASOLINA 4 TEMPOS DE 4 HP (4 CV) | SINAPI |  | UN | 6.67e-05 | 15839.74 | 1.05
[5 empty] | TOTAL Equipamento: |  | 1.05
[5 empty] | VALOR: |  | 1.05
[5 empty] | VALOR SEM ENCARGOS: |  | 1.05
[5 empty] | VALOR ENCARGOS: |  | 0
[5 empty] | VALOR COM ENCARGOS: |  | 1.05
[5 empty] | VALOR BDI (20.73%): |  | 0.22
[5 empty] | VALOR COM BDI: |  | 1.27
91532 COMPACTADOR DE SOLOS DE PERCUSSÃO (SOQUETE) COM MOTOR A GASOLINA 4 TEMPOS, POTÊNCIA 4 CV - MATERIAIS NA OPERAÇÃO. AF_08/2015 (H)
Material |  | FONTE |  | UNID | COEFICIENTE | PREÇO UNITÁRIO | TOTAL
00004222 | GASOLINA COMUM | SINAPI |  | L | 1.03 | 6.4 | 6.59
[5 empty] | TOTAL Material: |  | 6.59
[5 empty] | VALOR: |  | 6.59
[5 empty] | VALOR SEM ENCARGOS: |  | 6.59
[5 empty] | VALOR ENCARGOS: |  | 0
[5 empty] | VALOR COM ENCARGOS: |  | 6.59
[5 empty] | VALOR BDI (20.73%): |  | 1.37
[5 empty] | VALOR COM BDI: |  | 7.96
94962 CONCRETO MAGRO PARA LASTRO, TRAÇO 1:4,5:4,5 (EM MASSA SECA DE CIMENTO/ AREIA MÉDIA/ BRITA 1) - PREPARO MECÂNICO COM BETONEIRA 400 L. AF_05/2021 (M3)
Equipamento Custo Horário |  | FONTE |  | UNID | COEFICIENTE | PREÇO UNITÁRIO | TOTAL
88831 | BETONEIRA CAPACIDADE NOMINAL DE 400 L, CAPACIDADE DE MISTURA 280 L, MOTOR ELÉTRICO TRIFÁSICO POTÊNCIA DE 2 CV, SEM CARREGADOR - CHI DIURNO. AF_05/2023 | SINAPI |  | CHI | 0.7188 | 0.43 | 0.3
88830 | BETONEIRA CAPACIDADE NOMINAL DE 400 L, CAPACIDADE DE MISTURA 280 L, MOTOR ELÉTRICO TRIFÁSICO POTÊNCIA DE 2 CV, SEM CARREGADOR - CHP DIURNO. AF_05/2023 | SINAPI |  | CHP | 0.7623 | 2.14 | 1.63
[5 empty] | TOTAL Equipamento Custo Horário: |  | 1.93
Material |  | FONTE |  | UNID | COEFICIENTE | PREÇO UNITÁRIO | TOTAL
00000370 | AREIA MEDIA - POSTO JAZIDA/FORNECEDOR (RETIRADO NA JAZIDA, SEM TRANSPORTE) | SINAPI |  | M3 | 0.8269 | 129.87 | 107.38
00001379 | CIMENTO PORTLAND COMPOSTO CP II-32 | SINAPI |  | KG | 212.0194 | 0.8 | 169.61
00004721 | PEDRA BRITADA N. 1 (9,5 A 19 MM) POSTO PEDREIRA/FORNECEDOR, SEM FRETE | SINAPI |  | M3 | 0.5782 | 114.74 | 66.34
[5 empty] | TOTAL Material: |  | 343.33
Mão de Obra com Encargos Complementares |  | FONTE |  | UNID | COEFICIENTE | PREÇO UNITÁRIO | TOTAL
88377 | OPERADOR DE BETONEIRA ESTACIONÁRIA/MISTURADOR COM ENCARGOS COMPLEMENTARES | SINAPI |  | H | 1.4811 | 39.68 | 58.77
88316 | SERVENTE COM ENCARGOS COMPLEMENTARES | SINAPI |  | H | 2.3433 | 22.59 | 52.93
[5 empty] | TOTAL Mão de Obra com Encargos Complementares: |  | 111.7
[5 empty] | VALOR: |  | 456.96
[5 empty] | VALOR SEM ENCARGOS: |  | 410.87
[5 empty] | VALOR ENCARGOS (115.57%): |  | 46.09
[5 empty] | VALOR COM ENCARGOS: |  | 456.96
[5 empty] | VALOR BDI (20.73%): |  | 94.73
[5 empty] | VALOR COM BDI: |  | 551.69
92803 CORTE E DOBRA DE AÇO CA-50, DIÂMETRO DE 10,0 MM. AF_06/2022 (KG)
Material |  | FONTE |  | UNID | COEFICIENTE | PREÇO UNITÁRIO | TOTAL
00000034 | ACO CA-50, 10,0 MM, VERGALHAO | SINAPI |  | KG | 1.11 | 7.49 | 8.31
[5 empty] | TOTAL Material: |  | 8.31
Mão de Obra com Encargos Complementares |  | FONTE |  | UNID | COEFICIENTE | PREÇO UNITÁRIO | TOTAL
88238 | AJUDANTE DE ARMADOR COM ENCARGOS COMPLEMENTARES | SINAPI |  | H | 0.0014 | 23.32 | 0.03
88245 | ARMADOR COM ENCARGOS COMPLEMENTARES | SINAPI |  | H | 0.0088 | 31.49 | 0.27
[5 empty] | TOTAL Mão de Obra com Encargos Complementares: |  | 0.3
[5 empty] | VALOR: |  | 8.61
[5 empty] | VALOR SEM ENCARGOS: |  | 8.49
[5 empty] | VALOR ENCARGOS (115.57%): |  | 0.12
[5 empty] | VALOR COM ENCARGOS: |  | 8.61
[5 empty] | VALOR BDI (20.73%): |  | 1.78
[5 empty] | VALOR COM BDI: |  | 10.39
92805 CORTE E DOBRA DE AÇO CA-50, DIÂMETRO DE 16,0 MM. AF_06/2022 (KG)
Material |  | FONTE |  | UNID | COEFICIENTE | PREÇO UNITÁRIO | TOTAL
00043055 | ACO CA-50, 12,5 MM OU 16,0 MM, VERGALHAO | SINAPI |  | KG | 1.11 | 6.49 | 7.2
[5 empty] | TOTAL Material: |  | 7.2
Mão de Obra com Encargos Complementares |  | FONTE |  | UNID | COEFICIENTE | PREÇO UNITÁRIO | TOTAL
88245 | ARMADOR COM ENCARGOS COMPLEMENTARES | SINAPI |  | H | 0.0025 | 31.49 | 0.07
[5 empty] | TOTAL Mão de Obra com Encargos Complementares: |  | 0.07
[5 empty] | VALOR: |  | 7.27
[5 empty] | VALOR SEM ENCARGOS: |  | 7.24
[5 empty] | VALOR ENCARGOS (115.57%): |  | 0.03
[5 empty] | VALOR COM ENCARGOS: |  | 7.27
[5 empty] | VALOR BDI (20.73%): |  | 1.51
[5 empty] | VALOR COM BDI: |  | 8.78
95308 CURSO DE CAPACITAÇÃO PARA AJUDANTE DE ARMADOR (ENCARGOS COMPLEMENTARES) - HORISTA (H)
Mão de Obra |  | FONTE |  | UNID | COEFICIENTE | PREÇO UNITÁRIO | TOTAL
00006114 | AJUDANTE DE ARMADOR (HORISTA) | SINAPI |  | H | 0.01154 | 15.97 | 0.18
[5 empty] | TOTAL Mão de Obra: |  | 0.18
[5 empty] | VALOR: |  | 0.18
[5 empty] | VALOR SEM ENCARGOS: |  | 0.08
[5 empty] | VALOR ENCARGOS (115.57%): |  | 0.1
[5 empty] | VALOR COM ENCARGOS: |  | 0.18
[5 empty] | VALOR BDI (20.73%): |  | 0.04
[5 empty] | VALOR COM BDI: |  | 0.22
95313 CURSO DE CAPACITAÇÃO PARA AJUDANTE ESPECIALIZADO (ENCARGOS COMPLEMENTARES) - HORISTA (H)
Mão de Obra |  | FONTE |  | UNID | COEFICIENTE | PREÇO UNITÁRIO | TOTAL
00000242 | AJUDANTE ESPECIALIZADO (HORISTA) | SINAPI |  | H | 0.01154 | 16.81 | 0.19
[5 empty] | TOTAL Mão de Obra: |  | 0.19
[5 empty] | VALOR: |  | 0.19
[5 empty] | VALOR SEM ENCARGOS: |  | 0.08
[5 empty] | VALOR ENCARGOS (115.57%): |  | 0.11
[5 empty] | VALOR COM ENCARGOS: |  | 0.19
[5 empty] | VALOR BDI (20.73%): |  | 0.04
[5 empty] | VALOR COM BDI: |  | 0.23
95314 CURSO DE CAPACITAÇÃO PARA ARMADOR (ENCARGOS COMPLEMENTARES) - HORISTA (H)
Mão de Obra |  | FONTE |  | UNID | COEFICIENTE | PREÇO UNITÁRIO | TOTAL
00000378 | ARMADOR (HORISTA) | SINAPI |  | H | 0.01154 | 24.05 | 0.27
[5 empty] | TOTAL Mão de Obra: |  | 0.27
[5 empty] | VALOR: |  | 0.27
[5 empty] | VALOR SEM ENCARGOS: |  | 0.12
[5 empty] | VALOR ENCARGOS (115.57%): |  | 0.15
[5 empty] | VALOR COM ENCARGOS: |  | 0.27
[5 empty] | VALOR BDI (20.73%): |  | 0.06
[5 empty] | VALOR COM BDI: |  | 0.33
95330 CURSO DE CAPACITAÇÃO PARA CARPINTEIRO DE FÔRMAS (ENCARGOS COMPLEMENTARES) - HORISTA (H)
Mão de Obra |  | FONTE |  | UNID | COEFICIENTE | PREÇO UNITÁRIO | TOTAL
00001213 | CARPINTEIRO DE FORMAS PARA CONCRETO (HORISTA) | SINAPI |  | H | 0.01154 | 24.05 | 0.27
[5 empty] | TOTAL Mão de Obra: |  | 0.27
[5 empty] | VALOR: |  | 0.27
[5 empty] | VALOR SEM ENCARGOS: |  | 0.12
[5 empty] | VALOR ENCARGOS (115.57%): |  | 0.15
[5 empty] | VALOR COM ENCARGOS: |  | 0.27
[5 empty] | VALOR BDI (20.73%): |  | 0.06
[5 empty] | VALOR COM BDI: |  | 0.33
95391 CURSO DE CAPACITAÇÃO PARA DESENHISTA DETALHISTA (ENCARGOS COMPLEMENTARES) - HORISTA (H)
Mão de Obra |  | FONTE |  | UNID | COEFICIENTE | PREÇO UNITÁRIO | TOTAL
00002355 | DESENHISTA DETALHISTA | SINAPI |  | H | 0.0035 | 42.52 | 0.14
[5 empty] | TOTAL Mão de Obra: |  | 0.14
[5 empty] | VALOR: |  | 0.14
[5 empty] | VALOR SEM ENCARGOS: |  | 0.06
[5 empty] | VALOR ENCARGOS (115.57%): |  | 0.08
[5 empty] | VALOR COM ENCARGOS: |  | 0.14
[5 empty] | VALOR BDI (20.73%): |  | 0.03
[5 empty] | VALOR COM BDI: |  | 0.17
95332 CURSO DE CAPACITAÇÃO PARA ELETRICISTA (ENCARGOS COMPLEMENTARES) - HORISTA (H)
Mão de Obra |  | FONTE |  | UNID | COEFICIENTE | PREÇO UNITÁRIO | TOTAL
00002436 | ELETRICISTA (HORISTA) | SINAPI |  | H | 0.03732 | 24.05 | 0.89
[5 empty] | TOTAL Mão de Obra: |  | 0.89
[5 empty] | VALOR: |  | 0.89
[5 empty] | VALOR SEM ENCARGOS: |  | 0.41
[5 empty] | VALOR ENCARGOS (115.57%): |  | 0.48
[5 empty] | VALOR COM ENCARGOS: |  | 0.89
[5 empty] | VALOR BDI (20.73%): |  | 0.18
[5 empty] | VALOR COM BDI: |  | 1.07
95335 CURSO DE CAPACITAÇÃO PARA ENCANADOR OU BOMBEIRO HIDRÁULICO (ENCARGOS COMPLEMENTARES) - HORISTA (H)
Mão de Obra |  | FONTE |  | UNID | COEFICIENTE | PREÇO UNITÁRIO | TOTAL
00002696 | ENCANADOR OU BOMBEIRO HIDRAULICO (HORISTA) | SINAPI |  | H | 0.01798 | 24.05 | 0.43
[5 empty] | TOTAL Mão de Obra: |  | 0.43
[5 empty] | VALOR: |  | 0.43
[5 empty] | VALOR SEM ENCARGOS: |  | 0.2
[5 empty] | VALOR ENCARGOS (115.57%): |  | 0.23
[5 empty] | VALOR COM ENCARGOS: |  | 0.43
[5 empty] | VALOR BDI (20.73%): |  | 0.09
[5 empty] | VALOR COM BDI: |  | 0.52
95401 CURSO DE CAPACITAÇÃO PARA ENCARREGADO GERAL (ENCARGOS COMPLEMENTARES) - HORISTA (H)
Mão de Obra |  | FONTE |  | UNID | COEFICIENTE | PREÇO UNITÁRIO | TOTAL
00004083 | ENCARREGADO GERAL DE OBRAS (HORISTA) | SINAPI |  | H | 0.0212 | 37.03 | 0.78
[5 empty] | TOTAL Mão de Obra: |  | 0.78
[5 empty] | VALOR: |  | 0.78
[5 empty] | VALOR SEM ENCARGOS: |  | 0.36
[5 empty] | VALOR ENCARGOS (115.57%): |  | 0.42
[5 empty] | VALOR COM ENCARGOS: |  | 0.78
[5 empty] | VALOR BDI (20.73%): |  | 0.16
[5 empty] | VALOR COM BDI: |  | 0.94
95402 CURSO DE CAPACITAÇÃO PARA ENGENHEIRO CIVIL DE OBRA JÚNIOR (ENCARGOS COMPLEMENTARES) - HORISTA (H)
Mão de Obra |  | FONTE |  | UNID | COEFICIENTE | PREÇO UNITÁRIO | TOTAL
00002706 | ENGENHEIRO CIVIL DE OBRA JUNIOR (HORISTA) | SINAPI |  | H | 0.01476 | 126.43 | 1.86
[5 empty] | TOTAL Mão de Obra: |  | 1.86
[5 empty] | VALOR: |  | 1.86
[5 empty] | VALOR SEM ENCARGOS: |  | 0.86
[5 empty] | VALOR ENCARGOS (115.57%): |  | 1
[5 empty] | VALOR COM ENCARGOS: |  | 1.86
[5 empty] | VALOR BDI (20.73%): |  | 0.39
[5 empty] | VALOR COM BDI: |  | 2.25
95403 CURSO DE CAPACITAÇÃO PARA ENGENHEIRO CIVIL DE OBRA PLENO (ENCARGOS COMPLEMENTARES) - HORISTA (H)
Mão de Obra |  | FONTE |  | UNID | COEFICIENTE | PREÇO UNITÁRIO | TOTAL
00002707 | ENGENHEIRO CIVIL DE OBRA PLENO (HORISTA) | SINAPI |  | H | 0.01476 | 130.85 | 1.93
[5 empty] | TOTAL Mão de Obra: |  | 1.93
[5 empty] | VALOR: |  | 1.93
[5 empty] | VALOR SEM ENCARGOS: |  | 0.89
[5 empty] | VALOR ENCARGOS (115.57%): |  | 1.04
[5 empty] | VALOR COM ENCARGOS: |  | 1.93
[5 empty] | VALOR BDI (20.73%): |  | 0.4
[5 empty] | VALOR COM BDI: |  | 2.33
95343 CURSO DE CAPACITAÇÃO PARA MONTADOR DE TUBO AÇO/EQUIPAMENTOS (ENCARGOS COMPLEMENTARES) - HORISTA (H)
Mão de Obra |  | FONTE |  | UNID | COEFICIENTE | PREÇO UNITÁRIO | TOTAL
00002701 | INSTALADOR DE TUBULACOES - TUBOS/EQUIPAMENTOS (HORISTA) | SINAPI |  | H | 0.01476 | 36.45 | 0.53
[5 empty] | TOTAL Mão de Obra: |  | 0.53
[5 empty] | VALOR: |  | 0.53
[5 empty] | VALOR SEM ENCARGOS: |  | 0.24
[5 empty] | VALOR ENCARGOS (115.57%): |  | 0.29
[5 empty] | VALOR COM ENCARGOS: |  | 0.53
[5 empty] | VALOR BDI (20.73%): |  | 0.11
[5 empty] | VALOR COM BDI: |  | 0.64
95347 CURSO DE CAPACITAÇÃO PARA MOTORISTA DE CAMINHÃO (ENCARGOS COMPLEMENTARES) - HORISTA (H)
Mão de Obra |  | FONTE |  | UNID | COEFICIENTE | PREÇO UNITÁRIO | TOTAL
00004093 | MOTORISTA DE CAMINHAO (HORISTA) | SINAPI |  | H | 0.00509 | 25.91 | 0.13
[5 empty] | TOTAL Mão de Obra: |  | 0.13
[5 empty] | VALOR: |  | 0.13
[5 empty] | VALOR SEM ENCARGOS: |  | 0.06
[5 empty] | VALOR ENCARGOS (115.57%): |  | 0.07
[5 empty] | VALOR COM ENCARGOS: |  | 0.13
[5 empty] | VALOR BDI (20.73%): |  | 0.03
[5 empty] | VALOR COM BDI: |  | 0.16
95350 CURSO DE CAPACITAÇÃO PARA MOTORISTA DE VEÍCULO PESADO (ENCARGOS COMPLEMENTARES) - HORISTA (H)
Mão de Obra |  | FONTE |  | UNID | COEFICIENTE | PREÇO UNITÁRIO | TOTAL
00004097 | MOTORISTA DE ONIBUS / MICRO-ONIBUS | SINAPI |  | H | 0.0035 | 24.35 | 0.08
[5 empty] | TOTAL Mão de Obra: |  | 0.08
[5 empty] | VALOR: |  | 0.08
[5 empty] | VALOR SEM ENCARGOS: |  | 0.03
[5 empty] | VALOR ENCARGOS (115.57%): |  | 0.05
[5 empty] | VALOR COM ENCARGOS: |  | 0.08
[5 empty] | VALOR BDI (20.73%): |  | 0.02
[5 empty] | VALOR COM BDI: |  | 0.1
95389 CURSO DE CAPACITAÇÃO PARA OPERADOR DE BETONEIRA ESTACIONÁRIA/MISTURADOR (ENCARGOS COMPLEMENTARES) - HORISTA (H)
Mão de Obra |  | FONTE |  | UNID | COEFICIENTE | PREÇO UNITÁRIO | TOTAL
00037666 | OPERADOR DE BETONEIRA ESTACIONARIA / MISTURADOR (HORISTA) | SINAPI |  | H | 0.00831 | 33.19 | 0.27
[5 empty] | TOTAL Mão de Obra: |  | 0.27
[5 empty] | VALOR: |  | 0.27
[5 empty] | VALOR SEM ENCARGOS: |  | 0.12
[5 empty] | VALOR ENCARGOS (115.57%): |  | 0.15
[5 empty] | VALOR COM ENCARGOS: |  | 0.27
[5 empty] | VALOR BDI (20.73%): |  | 0.06
[5 empty] | VALOR COM BDI: |  | 0.33
95357 CURSO DE CAPACITAÇÃO PARA OPERADOR DE ESCAVADEIRA (ENCARGOS COMPLEMENTARES) - HORISTA (H)
Mão de Obra |  | FONTE |  | UNID | COEFICIENTE | PREÇO UNITÁRIO | TOTAL
00004234 | OPERADOR DE ESCAVADEIRA (HORISTA) | SINAPI |  | H | 0.01154 | 36.06 | 0.41
[5 empty] | TOTAL Mão de Obra: |  | 0.41
[5 empty] | VALOR: |  | 0.41
[5 empty] | VALOR SEM ENCARGOS: |  | 0.19
[5 empty] | VALOR ENCARGOS (115.57%): |  | 0.22
[5 empty] | VALOR COM ENCARGOS: |  | 0.41
[5 empty] | VALOR BDI (20.73%): |  | 0.08
[5 empty] | VALOR COM BDI: |  | 0.49
95360 CURSO DE CAPACITAÇÃO PARA OPERADOR DE MÁQUINAS E EQUIPAMENTOS (ENCARGOS COMPLEMENTARES) - HORISTA (H)
Mão de Obra |  | FONTE |  | UNID | COEFICIENTE | PREÇO UNITÁRIO | TOTAL
00004230 | OPERADOR DE MAQUINAS E TRATORES DIVERSOS - TERRAPLANAGEM (HORISTA) | SINAPI |  | H | 0.01154 | 32.91 | 0.37
[5 empty] | TOTAL Mão de Obra: |  | 0.37
[5 empty] | VALOR: |  | 0.37
[5 empty] | VALOR SEM ENCARGOS: |  | 0.17
[5 empty] | VALOR ENCARGOS (115.57%): |  | 0.2
[5 empty] | VALOR COM ENCARGOS: |  | 0.37
[5 empty] | VALOR BDI (20.73%): |  | 0.08
[5 empty] | VALOR COM BDI: |  | 0.45
95371 CURSO DE CAPACITAÇÃO PARA PEDREIRO (ENCARGOS COMPLEMENTARES) - HORISTA (H)
Mão de Obra |  | FONTE |  | UNID | COEFICIENTE | PREÇO UNITÁRIO | TOTAL
00004750 | PEDREIRO (HORISTA) | SINAPI |  | H | 0.0212 | 24.05 | 0.5
[5 empty] | TOTAL Mão de Obra: |  | 0.5
[5 empty] | VALOR: |  | 0.5
[5 empty] | VALOR SEM ENCARGOS: |  | 0.23
[5 empty] | VALOR ENCARGOS (115.57%): |  | 0.27
[5 empty] | VALOR COM ENCARGOS: |  | 0.5
[5 empty] | VALOR BDI (20.73%): |  | 0.1
[5 empty] | VALOR COM BDI: |  | 0.6
95372 CURSO DE CAPACITAÇÃO PARA PINTOR (ENCARGOS COMPLEMENTARES) - HORISTA (H)
Mão de Obra |  | FONTE |  | UNID | COEFICIENTE | PREÇO UNITÁRIO | TOTAL
00004783 | PINTOR (HORISTA) | SINAPI |  | H | 0.01476 | 24.05 | 0.35
[5 empty] | TOTAL Mão de Obra: |  | 0.35
[5 empty] | VALOR: |  | 0.35
[5 empty] | VALOR SEM ENCARGOS: |  | 0.16
[5 empty] | VALOR ENCARGOS (115.57%): |  | 0.19
[5 empty] | VALOR COM ENCARGOS: |  | 0.35
[5 empty] | VALOR BDI (20.73%): |  | 0.07
[5 empty] | VALOR COM BDI: |  | 0.42
95377 CURSO DE CAPACITAÇÃO PARA SERRALHEIRO (ENCARGOS COMPLEMENTARES) - HORISTA (H)
Mão de Obra |  | FONTE |  | UNID | COEFICIENTE | PREÇO UNITÁRIO | TOTAL
00006110 | SERRALHEIRO (HORISTA) | SINAPI |  | H | 0.01154 | 24.05 | 0.27
[5 empty] | TOTAL Mão de Obra: |  | 0.27
[5 empty] | VALOR: |  | 0.27
[5 empty] | VALOR SEM ENCARGOS: |  | 0.12
[5 empty] | VALOR ENCARGOS (115.57%): |  | 0.15
[5 empty] | VALOR COM ENCARGOS: |  | 0.27
[5 empty] | VALOR BDI (20.73%): |  | 0.06
[5 empty] | VALOR COM BDI: |  | 0.33
95378 CURSO DE CAPACITAÇÃO PARA SERVENTE (ENCARGOS COMPLEMENTARES) - HORISTA (H)
Mão de Obra |  | FONTE |  | UNID | COEFICIENTE | PREÇO UNITÁRIO | TOTAL
00006111 | SERVENTE DE OBRAS (HORISTA) | SINAPI |  | H | 0.0212 | 15.17 | 0.32
[5 empty] | TOTAL Mão de Obra: |  | 0.32
[5 empty] | VALOR: |  | 0.32
[5 empty] | VALOR SEM ENCARGOS: |  | 0.14
[5 empty] | VALOR ENCARGOS (115.57%): |  | 0.18
[5 empty] | VALOR COM ENCARGOS: |  | 0.32
[5 empty] | VALOR BDI (20.73%): |  | 0.07
[5 empty] | VALOR COM BDI: |  | 0.39
95406 CURSO DE CAPACITAÇÃO PARA TOPÓGRAFO (ENCARGOS COMPLEMENTARES) - HORISTA (H)
Mão de Obra |  | FONTE |  | UNID | COEFICIENTE | PREÇO UNITÁRIO | TOTAL
00007592 | TOPOGRAFO (HORISTA) | SINAPI |  | H | 0.00831 | 36.99 | 0.3
[5 empty] | TOTAL Mão de Obra: |  | 0.3
[5 empty] | VALOR: |  | 0.3
[5 empty] | VALOR SEM ENCARGOS: |  | 0.14
[5 empty] | VALOR ENCARGOS (115.57%): |  | 0.16
[5 empty] | VALOR COM ENCARGOS: |  | 0.3
[5 empty] | VALOR BDI (20.73%): |  | 0.06
[5 empty] | VALOR COM BDI: |  | 0.36
S02815 Caixa de passagem em alvenaria de tijolos maciços esp. = 0,12m, dim. int. = 0,30 x 0,30 x 0,40m (un)
Serviço |  | FONTE |  | UNID | COEFICIENTE | PREÇO UNITÁRIO | TOTAL
S00141 | Aço CA - 60 Ø 4,2 a 9,5mm, inclusive corte, dobragem, montagem e colocacao de ferragens nas formas, para superestruturas e fundações - R1 | ORSE |  | kg | 0.77 | 12.96 | 9.97
S00155 | Alvenaria tijolo cerâmico maciço (5x9x19), esp = 0,09m (singela), com argamassa traço t5 - 1:2:8 (cimento / cal / areia) c/ junta de 2,0cm - R1 | ORSE |  | m2 | 0.64 | 131.83 | 84.37
S03310 | Chapisco em parede com argamassa traço t1 - 1:3 (cimento / areia) - Revisado 08/2015 | ORSE |  | m2 | 0.48 | 8.38 | 4.02
S00126 | Concreto simples fabricado na obra, fck=15 mpa, lançado e adensado | ORSE |  | m3 | 0.038 | 651.28 | 24.74
S02497 | Escavação manual de vala ou cava em material de 1ª categoria, profundidade até 1,50m | ORSE |  | m3 | 0.125 | 67.77 | 8.47
S00085 | Forma plana para fundações, em compensado resinado 12mm, 03 usos | ORSE |  | m2 | 0.306 | 109.8 | 33.59
S03318 | Reboco especial de parede 2cm com argamassa traço t3 - 1:3 cimento / areia / vedacit | ORSE |  | m2 | 0.48 | 47.37 | 22.73
[5 empty] | TOTAL Serviço: |  | 187.89
[5 empty] | VALOR: |  | 187.89
[5 empty] | VALOR SEM ENCARGOS: |  | 145.65
[5 empty] | VALOR ENCARGOS (115.57%): |  | 42.24
[5 empty] | VALOR COM ENCARGOS: |  | 187.89
[5 empty] | VALOR BDI (20.73%): |  | 38.95
[5 empty] | VALOR COM BDI: |  | 226.84
5914647 Carga, manobra e descarga de agregados ou solos em caminhão basculante de 10 m³ - carga com carregadeira de 3,40 m³ (exclusa) e descarga livre (t)
EQUIPAMENTOS |  | QUANT | UTILIZAÇÃO |  | CUSTO OPERACIONAL |  | CUSTO HORÁRIO
|  |  | PROD | IMPR | PROD | IMPR
E9579 | Caminhão basculante com capacidade de 10 m³ - 210 kW | 3 | 0.86 | 0.14 | 311.7039 | 94.9953 | 844.0941
[5 empty] | TOTAL EQUIPAMENTOS: |  | 844.0941
[5 empty] | Custo Horário da Execução: |  | 844.0941
[5 empty] | Produção da Equipe: |  | 457.16
[5 empty] | Custo Unitário da Execução: |  | 1.8464
[5 empty] | Custo Direto Total: |  | 1.8464
[5 empty] | VALOR: |  | 1.85
[5 empty] | VALOR SEM ENCARGOS: |  | 1.8464
[5 empty] | VALOR ENCARGOS: |  | 0
[5 empty] | VALOR COM ENCARGOS: |  | 1.85
[5 empty] | VALOR BDI (20.73%): |  | 0.38
[5 empty] | VALOR COM BDI: |  | 2.23
5914333 Carga, manobra e descarga de materiais diversos em caminhão carroceria de 15 t - carga e descarga com caminhão guindauto de 20 t.m (t)
EQUIPAMENTOS |  | QUANT | UTILIZAÇÃO |  | CUSTO OPERACIONAL |  | CUSTO HORÁRIO
|  |  | PROD | IMPR | PROD | IMPR
E9592 | Caminhão carroceria com capacidade de 15 t - 188 kW | 2 | 0.53 | 0.47 | 259.9075 | 77.1405 | 348.014
E9686 | Caminhão carroceria com guindauto com capacidade de 20 t.m - 136 kW | 1 | 1 | 0 | 320.2712 | 129.2858 | 320.2712
[5 empty] | TOTAL EQUIPAMENTOS: |  | 668.2852
MÃO DE OBRA |  |  |  | UNID | CONSUMO | SALÁRIO HORA | CUSTO HORÁRIO
88316 | SERVENTE COM ENCARGOS COMPLEMENTARES |  |  | H | 2 | 22.59 | 45.18
[5 empty] | TOTAL MÃO DE OBRA: |  | 45.18
[5 empty] | Custo Horário da Execução: |  | 713.4652
[5 empty] | Produção da Equipe: |  | 21.37
[5 empty] | Custo Unitário da Execução: |  | 33.3863
[5 empty] | Custo Direto Total: |  | 33.3863
[5 empty] | VALOR: |  | 33.39
[5 empty] | VALOR SEM ENCARGOS: |  | 32.6076
[5 empty] | VALOR ENCARGOS (115.57%): |  | 0.78
[5 empty] | VALOR COM ENCARGOS: |  | 33.39
[5 empty] | VALOR BDI (20.73%): |  | 6.92
[5 empty] | VALOR COM BDI: |  | 40.31
5914655 Carga, manobra e descarga de materiais diversos em caminhão carroceria de 15 t - carga e descarga manuais (t)
EQUIPAMENTOS |  | QUANT | UTILIZAÇÃO |  | CUSTO OPERACIONAL |  | CUSTO HORÁRIO
|  |  | PROD | IMPR | PROD | IMPR
E9592 | Caminhão carroceria com capacidade de 15 t - 188 kW | 1 | 1 | 0 | 259.9075 | 77.1405 | 259.9075
[5 empty] | TOTAL EQUIPAMENTOS: |  | 259.9075
MÃO DE OBRA |  |  |  | UNID | CONSUMO | SALÁRIO HORA | CUSTO HORÁRIO
88316 | SERVENTE COM ENCARGOS COMPLEMENTARES |  |  | H | 6 | 22.59 | 135.54
[5 empty] | TOTAL MÃO DE OBRA: |  | 135.54
[5 empty] | Custo Horário da Execução: |  | 395.4475
[5 empty] | Produção da Equipe: |  | 11.84
[5 empty] | Custo Unitário da Execução: |  | 33.3993
[5 empty] | Custo Direto Total: |  | 33.3993
[5 empty] | VALOR: |  | 33.4
[5 empty] | VALOR SEM ENCARGOS: |  | 29.1831
[5 empty] | VALOR ENCARGOS (115.57%): |  | 4.22
[5 empty] | VALOR COM ENCARGOS: |  | 33.4
[5 empty] | VALOR BDI (20.73%): |  | 6.92
[5 empty] | VALOR COM BDI: |  | 40.32
S03310 Chapisco em parede com argamassa traço t1 - 1:3 (cimento / areia) - Revisado 08/2015 (m2)
Mão de Obra com Encargos Complementares |  | FONTE |  | UNID | COEFICIENTE | PREÇO UNITÁRIO | TOTAL
88309 | PEDREIRO COM ENCARGOS COMPLEMENTARES | SINAPI |  | H | 0.1 | 31.72 | 3.17
88316 | SERVENTE COM ENCARGOS COMPLEMENTARES | SINAPI |  | H | 0.1 | 22.59 | 2.25
[5 empty] | TOTAL Mão de Obra com Encargos Complementares: |  | 5.42
Serviço |  | FONTE |  | UNID | COEFICIENTE | PREÇO UNITÁRIO | TOTAL
S01903 | Argamassa cimento e areia traço t-1 (1:3) - 1 saco cimento 50kg / 3 padiolas areia dim. 0.35 x 0.45 x 0.23 m - Confecção mecânica e transporte | ORSE |  | m3 | 0.005 | 592.37 | 2.96
[5 empty] | TOTAL Serviço: |  | 2.96
[5 empty] | VALOR: |  | 8.38
[5 empty] | VALOR SEM ENCARGOS: |  | 6.06
[5 empty] | VALOR ENCARGOS (115.57%): |  | 2.32
[5 empty] | VALOR COM ENCARGOS: |  | 8.38
[5 empty] | VALOR BDI (20.73%): |  | 1.74
[5 empty] | VALOR COM BDI: |  | 10.12
S00124 Concreto simples fabricado na obra, fck=13,5 mpa (b1/b2), sem lançamento e adensamento (m3)
Material |  | FONTE |  | UNID | COEFICIENTE | PREÇO UNITÁRIO | TOTAL
00000367 | AREIA GROSSA - POSTO JAZIDA/FORNECEDOR (RETIRADO NA JAZIDA, SEM TRANSPORTE) | SINAPI |  | M3 | 0.943 | 131.56 | 124.06
00001379 | CIMENTO PORTLAND COMPOSTO CP II-32 | SINAPI |  | KG | 255 | 0.8 | 204
00004721 | PEDRA BRITADA N. 1 (9,5 A 19 MM) POSTO PEDREIRA/FORNECEDOR, SEM FRETE | SINAPI |  | M3 | 0.209 | 114.74 | 23.98
00004718 | PEDRA BRITADA N. 2 (19 A 38 MM) POSTO PEDREIRA/FORNECEDOR, SEM FRETE | SINAPI |  | M3 | 0.627 | 115.35 | 72.32
[5 empty] | TOTAL Material: |  | 424.36
Mão de Obra com Encargos Complementares |  | FONTE |  | UNID | COEFICIENTE | PREÇO UNITÁRIO | TOTAL
88316 | SERVENTE COM ENCARGOS COMPLEMENTARES | SINAPI |  | H | 6 | 22.59 | 135.54
[5 empty] | TOTAL Mão de Obra com Encargos Complementares: |  | 135.54
[5 empty] | VALOR: |  | 559.9
[5 empty] | VALOR SEM ENCARGOS: |  | 509.98
[5 empty] | VALOR ENCARGOS (115.57%): |  | 49.92
[5 empty] | VALOR COM ENCARGOS: |  | 559.9
[5 empty] | VALOR BDI (20.73%): |  | 116.07
[5 empty] | VALOR COM BDI: |  | 675.97
S00095 Concreto simples fabricado na obra, fck=13,5 mpa, lançado e adensado (m3)
Serviço |  | FONTE |  | UNID | COEFICIENTE | PREÇO UNITÁRIO | TOTAL
S00124 | Concreto simples fabricado na obra, fck=13,5 mpa (b1/b2), sem lançamento e adensamento | ORSE |  | m3 | 1 | 559.9 | 559.9
S07692 | Lançamento de concreto simples fabricado na obra, inclusive adensamento e acabamento em peças da superestrutura | ORSE |  | m3 | 1 | 64.93 | 64.93
[5 empty] | TOTAL Serviço: |  | 624.83
[5 empty] | VALOR: |  | 624.83
[5 empty] | VALOR SEM ENCARGOS: |  | 549.64
[5 empty] | VALOR ENCARGOS (115.57%): |  | 75.19
[5 empty] | VALOR COM ENCARGOS: |  | 624.83
[5 empty] | VALOR BDI (20.73%): |  | 129.53
[5 empty] | VALOR COM BDI: |  | 754.36
S00126 Concreto simples fabricado na obra, fck=15 mpa, lançado e adensado (m3)
Serviço |  | FONTE |  | UNID | COEFICIENTE | PREÇO UNITÁRIO | TOTAL
S00125 | Concreto simples fck= 15 MPA (b1/b2), fabricado na obra, sem lançamento e adensamento | ORSE |  | m3 | 1 | 586.35 | 586.35
S07692 | Lançamento de concreto simples fabricado na obra, inclusive adensamento e acabamento em peças da superestrutura | ORSE |  | m3 | 1 | 64.93 | 64.93
[5 empty] | TOTAL Serviço: |  | 651.28
[5 empty] | VALOR: |  | 651.28
[5 empty] | VALOR SEM ENCARGOS: |  | 576.09
[5 empty] | VALOR ENCARGOS (115.57%): |  | 75.19
[5 empty] | VALOR COM ENCARGOS: |  | 651.28
[5 empty] | VALOR BDI (20.73%): |  | 135.01
[5 empty] | VALOR COM BDI: |  | 786.29
S00125 Concreto simples fck= 15 MPA (b1/b2), fabricado na obra, sem lançamento e adensamento (m3)
Material |  | FONTE |  | UNID | COEFICIENTE | PREÇO UNITÁRIO | TOTAL
00000367 | AREIA GROSSA - POSTO JAZIDA/FORNECEDOR (RETIRADO NA JAZIDA, SEM TRANSPORTE) | SINAPI |  | M3 | 0.913 | 131.56 | 120.11
00001379 | CIMENTO PORTLAND COMPOSTO CP II-32 | SINAPI |  | KG | 293 | 0.8 | 234.4
00004721 | PEDRA BRITADA N. 1 (9,5 A 19 MM) POSTO PEDREIRA/FORNECEDOR, SEM FRETE | SINAPI |  | M3 | 0.209 | 114.74 | 23.98
00004718 | PEDRA BRITADA N. 2 (19 A 38 MM) POSTO PEDREIRA/FORNECEDOR, SEM FRETE | SINAPI |  | M3 | 0.627 | 115.35 | 72.32
[5 empty] | TOTAL Material: |  | 450.81
Mão de Obra com Encargos Complementares |  | FONTE |  | UNID | COEFICIENTE | PREÇO UNITÁRIO | TOTAL
88316 | SERVENTE COM ENCARGOS COMPLEMENTARES | SINAPI |  | H | 6 | 22.59 | 135.54
[5 empty] | TOTAL Mão de Obra com Encargos Complementares: |  | 135.54
[5 empty] | VALOR: |  | 586.35
[5 empty] | VALOR SEM ENCARGOS: |  | 536.43
[5 empty] | VALOR ENCARGOS (115.57%): |  | 49.92
[5 empty] | VALOR COM ENCARGOS: |  | 586.35
[5 empty] | VALOR BDI (20.73%): |  | 121.55
[5 empty] | VALOR COM BDI: |  | 707.9
S00096 Concreto simples usinado fck=15mpa, bombeado, lançado e adensado em superestrura (m3)
Material |  | FONTE |  | UNID | COEFICIENTE | PREÇO UNITÁRIO | TOTAL
I00634 | Concreto usinado bombeavel b0-b1 fck=15mpa | ORSE |  | m3 | 1 | 460.62 | 460.62
I44535S | Servico de bombeamento de concreto com consumo minimo de 40 m3, (disponibilizacao de bomba), sem o lancamento | ORSE |  | m3 | 1 | 49.35 | 49.35
[5 empty] | TOTAL Material: |  | 509.97
Serviço |  | FONTE |  | UNID | COEFICIENTE | PREÇO UNITÁRIO | TOTAL
S00128 | Lançamento de concreto usinado, bombeado, em peças armadas da superestrutura, inclusive colocação, adensamento e acabamento | ORSE |  | m3 | 1 | 64.93 | 64.93
[5 empty] | TOTAL Serviço: |  | 64.93
[5 empty] | VALOR: |  | 574.9
[5 empty] | VALOR SEM ENCARGOS: |  | 549.63
[5 empty] | VALOR ENCARGOS (115.57%): |  | 25.27
[5 empty] | VALOR COM ENCARGOS: |  | 574.9
[5 empty] | VALOR BDI (20.73%): |  | 119.18
[5 empty] | VALOR COM BDI: |  | 694.08
S00127 Concreto simples usinado fck=21mpa, bombeado, lançado e adensado em superestrutura (m3)
Material |  | FONTE |  | UNID | COEFICIENTE | PREÇO UNITÁRIO | TOTAL
00034492 | CONCRETO USINADO BOMBEAVEL, CLASSE DE RESISTENCIA C20, COM BRITA 0 E 1, SLUMP = 100 +/- 20 MM, EXCLUI SERVICO DE BOMBEAMENTO (NBR 8953) | SINAPI |  | M3 | 1 | 530 | 530
I44535S | Servico de bombeamento de concreto com consumo minimo de 40 m3, (disponibilizacao de bomba), sem o lancamento | ORSE |  | m3 | 1 | 49.35 | 49.35
[5 empty] | TOTAL Material: |  | 579.35
Serviço |  | FONTE |  | UNID | COEFICIENTE | PREÇO UNITÁRIO | TOTAL
S00128 | Lançamento de concreto usinado, bombeado, em peças armadas da superestrutura, inclusive colocação, adensamento e acabamento | ORSE |  | m3 | 1 | 64.93 | 64.93
[5 empty] | TOTAL Serviço: |  | 64.93
[5 empty] | VALOR: |  | 644.28
[5 empty] | VALOR SEM ENCARGOS: |  | 619.01
[5 empty] | VALOR ENCARGOS (115.57%): |  | 25.27
[5 empty] | VALOR COM ENCARGOS: |  | 644.28
[5 empty] | VALOR BDI (20.73%): |  | 133.56
[5 empty] | VALOR COM BDI: |  | 777.84
88597 DESENHISTA DETALHISTA COM ENCARGOS COMPLEMENTARES (H)
Encargos Complementares |  | FONTE |  | UNID | COEFICIENTE | PREÇO UNITÁRIO | TOTAL
00043493 | EPI - FAMILIA TOPOGRAFO - HORISTA (ENCARGOS COMPLEMENTARES - COLETADO CAIXA) | SINAPI |  | H | 1 | 0.59 | 0.59
00037372 | EXAMES - HORISTA (COLETADO CAIXA - ENCARGOS COMPLEMENTARES) | SINAPI |  | H | 1 | 1.14 | 1.14
00043469 | FERRAMENTAS - FAMILIA TOPOGRAFO - HORISTA (ENCARGOS COMPLEMENTARES - COLETADO CAIXA) | SINAPI |  | H | 1 | 0.04 | 0.04
00037373 | SEGURO - HORISTA (COLETADO CAIXA - ENCARGOS COMPLEMENTARES) | SINAPI |  | H | 1 | 0.06 | 0.06
[5 empty] | TOTAL Encargos Complementares: |  | 1.83
Mão de Obra |  | FONTE |  | UNID | COEFICIENTE | PREÇO UNITÁRIO | TOTAL
00002355 | DESENHISTA DETALHISTA | SINAPI |  | H | 1 | 42.52 | 42.52
[5 empty] | TOTAL Mão de Obra: |  | 42.52
Serviço |  | FONTE |  | UNID | COEFICIENTE | PREÇO UNITÁRIO | TOTAL
95391 | CURSO DE CAPACITAÇÃO PARA DESENHISTA DETALHISTA (ENCARGOS COMPLEMENTARES) - HORISTA | SINAPI |  | H | 1 | 0.14 | 0.14
[5 empty] | TOTAL Serviço: |  | 0.14
[5 empty] | VALOR: |  | 44.49
[5 empty] | VALOR SEM ENCARGOS: |  | 21.61
[5 empty] | VALOR ENCARGOS (115.57%): |  | 22.88
[5 empty] | VALOR COM ENCARGOS: |  | 44.49
[5 empty] | VALOR BDI (20.73%): |  | 9.22
[5 empty] | VALOR COM BDI: |  | 53.71
88264 ELETRICISTA COM ENCARGOS COMPLEMENTARES (H)
Encargos Complementares |  | FONTE |  | UNID | COEFICIENTE | PREÇO UNITÁRIO | TOTAL
00037370 | ALIMENTACAO - HORISTA (COLETADO CAIXA - ENCARGOS COMPLEMENTARES) | SINAPI |  | H | 1 | 3.62 | 3.62
00043484 | EPI - FAMILIA ELETRICISTA - HORISTA (ENCARGOS COMPLEMENTARES - COLETADO CAIXA) | SINAPI |  | H | 1 | 1.01 | 1.01
00037372 | EXAMES - HORISTA (COLETADO CAIXA - ENCARGOS COMPLEMENTARES) | SINAPI |  | H | 1 | 1.14 | 1.14
00043460 | FERRAMENTAS - FAMILIA ELETRICISTA - HORISTA (ENCARGOS COMPLEMENTARES - COLETADO CAIXA) | SINAPI |  | H | 1 | 0.69 | 0.69
00037373 | SEGURO - HORISTA (COLETADO CAIXA - ENCARGOS COMPLEMENTARES) | SINAPI |  | H | 1 | 0.06 | 0.06
00037371 | TRANSPORTE - HORISTA (COLETADO CAIXA - ENCARGOS COMPLEMENTARES) | SINAPI |  | H | 1 | 0.68 | 0.68
[5 empty] | TOTAL Encargos Complementares: |  | 7.2
Mão de Obra |  | FONTE |  | UNID | COEFICIENTE | PREÇO UNITÁRIO | TOTAL
00002436 | ELETRICISTA (HORISTA) | SINAPI |  | H | 1 | 24.05 | 24.05
[5 empty] | TOTAL Mão de Obra: |  | 24.05
Serviço |  | FONTE |  | UNID | COEFICIENTE | PREÇO UNITÁRIO | TOTAL
95332 | CURSO DE CAPACITAÇÃO PARA ELETRICISTA (ENCARGOS COMPLEMENTARES) - HORISTA | SINAPI |  | H | 1 | 0.89 | 0.89
[5 empty] | TOTAL Serviço: |  | 0.89
[5 empty] | VALOR: |  | 32.14
[5 empty] | VALOR SEM ENCARGOS: |  | 18.76
[5 empty] | VALOR ENCARGOS (115.57%): |  | 13.38
[5 empty] | VALOR COM ENCARGOS: |  | 32.14
[5 empty] | VALOR BDI (20.73%): |  | 6.66
[5 empty] | VALOR COM BDI: |  | 38.8
88267 ENCANADOR OU BOMBEIRO HIDRÁULICO COM ENCARGOS COMPLEMENTARES (H)
Encargos Complementares |  | FONTE |  | UNID | COEFICIENTE | PREÇO UNITÁRIO | TOTAL
00037370 | ALIMENTACAO - HORISTA (COLETADO CAIXA - ENCARGOS COMPLEMENTARES) | SINAPI |  | H | 1 | 3.62 | 3.62
00043485 | EPI - FAMILIA ENCANADOR - HORISTA (ENCARGOS COMPLEMENTARES - COLETADO CAIXA) | SINAPI |  | H | 1 | 0.9 | 0.9
00037372 | EXAMES - HORISTA (COLETADO CAIXA - ENCARGOS COMPLEMENTARES) | SINAPI |  | H | 1 | 1.14 | 1.14
00043461 | FERRAMENTAS - FAMILIA ENCANADOR - HORISTA (ENCARGOS COMPLEMENTARES - COLETADO CAIXA) | SINAPI |  | H | 1 | 0.25 | 0.25
00037373 | SEGURO - HORISTA (COLETADO CAIXA - ENCARGOS COMPLEMENTARES) | SINAPI |  | H | 1 | 0.06 | 0.06
00037371 | TRANSPORTE - HORISTA (COLETADO CAIXA - ENCARGOS COMPLEMENTARES) | SINAPI |  | H | 1 | 0.68 | 0.68
[5 empty] | TOTAL Encargos Complementares: |  | 6.65
Mão de Obra |  | FONTE |  | UNID | COEFICIENTE | PREÇO UNITÁRIO | TOTAL
00002696 | ENCANADOR OU BOMBEIRO HIDRAULICO (HORISTA) | SINAPI |  | H | 1 | 24.05 | 24.05
[5 empty] | TOTAL Mão de Obra: |  | 24.05
Serviço |  | FONTE |  | UNID | COEFICIENTE | PREÇO UNITÁRIO | TOTAL
95335 | CURSO DE CAPACITAÇÃO PARA ENCANADOR OU BOMBEIRO HIDRÁULICO (ENCARGOS COMPLEMENTARES) - HORISTA | SINAPI |  | H | 1 | 0.43 | 0.43
[5 empty] | TOTAL Serviço: |  | 0.43
[5 empty] | VALOR: |  | 31.13
[5 empty] | VALOR SEM ENCARGOS: |  | 18
[5 empty] | VALOR ENCARGOS (115.57%): |  | 13.13
[5 empty] | VALOR COM ENCARGOS: |  | 31.13
[5 empty] | VALOR BDI (20.73%): |  | 6.45
[5 empty] | VALOR COM BDI: |  | 37.58
90778 ENGENHEIRO CIVIL DE OBRA PLENO COM ENCARGOS COMPLEMENTARES (H)
Encargos Complementares |  | FONTE |  | UNID | COEFICIENTE | PREÇO UNITÁRIO | TOTAL
00043486 | EPI - FAMILIA ENGENHEIRO CIVIL - HORISTA (ENCARGOS COMPLEMENTARES - COLETADO CAIXA) | SINAPI |  | H | 1 | 0.62 | 0.62
00037372 | EXAMES - HORISTA (COLETADO CAIXA - ENCARGOS COMPLEMENTARES) | SINAPI |  | H | 1 | 1.14 | 1.14
00043462 | FERRAMENTAS - FAMILIA ENGENHEIRO CIVIL - HORISTA (ENCARGOS COMPLEMENTARES - COLETADO CAIXA) | SINAPI |  | H | 1 | 0.01 | 0.01
00037373 | SEGURO - HORISTA (COLETADO CAIXA - ENCARGOS COMPLEMENTARES) | SINAPI |  | H | 1 | 0.06 | 0.06
[5 empty] | TOTAL Encargos Complementares: |  | 1.83
Mão de Obra |  | FONTE |  | UNID | COEFICIENTE | PREÇO UNITÁRIO | TOTAL
00002707 | ENGENHEIRO CIVIL DE OBRA PLENO (HORISTA) | SINAPI |  | H | 1 | 130.85 | 130.85
[5 empty] | TOTAL Mão de Obra: |  | 130.85
Serviço |  | FONTE |  | UNID | COEFICIENTE | PREÇO UNITÁRIO | TOTAL
95403 | CURSO DE CAPACITAÇÃO PARA ENGENHEIRO CIVIL DE OBRA PLENO (ENCARGOS COMPLEMENTARES) - HORISTA | SINAPI |  | H | 1 | 1.93 | 1.93
[5 empty] | TOTAL Serviço: |  | 1.93
[5 empty] | VALOR: |  | 134.61
[5 empty] | VALOR SEM ENCARGOS: |  | 63.41
[5 empty] | VALOR ENCARGOS (115.57%): |  | 71.2
[5 empty] | VALOR COM ENCARGOS: |  | 134.61
[5 empty] | VALOR BDI (20.73%): |  | 27.9
[5 empty] | VALOR COM BDI: |  | 162.51
5632 ESCAVADEIRA HIDRÁULICA SOBRE ESTEIRAS, CAÇAMBA 0,80 M3, PESO OPERACIONAL 17 T, POTENCIA BRUTA 111 HP - CHI DIURNO. AF_06/2014 (CHI)
Mão de Obra com Encargos Complementares |  | FONTE |  | UNID | COEFICIENTE | PREÇO UNITÁRIO | TOTAL
88294 | OPERADOR DE ESCAVADEIRA COM ENCARGOS COMPLEMENTARES | SINAPI |  | H | 1 | 42.69 | 42.69
[5 empty] | TOTAL Mão de Obra com Encargos Complementares: |  | 42.69
Serviço |  | FONTE |  | UNID | COEFICIENTE | PREÇO UNITÁRIO | TOTAL
5627 | ESCAVADEIRA HIDRÁULICA SOBRE ESTEIRAS, CAÇAMBA 0,80 M3, PESO OPERACIONAL 17 T, POTENCIA BRUTA 111 HP - DEPRECIAÇÃO. AF_06/2014 | SINAPI |  | H | 1 | 44.01 | 44.01
5628 | ESCAVADEIRA HIDRÁULICA SOBRE ESTEIRAS, CAÇAMBA 0,80 M3, PESO OPERACIONAL 17 T, POTENCIA BRUTA 111 HP - JUROS. AF_06/2014 | SINAPI |  | H | 1 | 11.63 | 11.63
[5 empty] | TOTAL Serviço: |  | 55.64
[5 empty] | VALOR: |  | 98.33
[5 empty] | VALOR SEM ENCARGOS: |  | 78.77
[5 empty] | VALOR ENCARGOS (115.57%): |  | 19.56
[5 empty] | VALOR COM ENCARGOS: |  | 98.33
[5 empty] | VALOR BDI (20.73%): |  | 20.38
[5 empty] | VALOR COM BDI: |  | 118.71
5631 ESCAVADEIRA HIDRÁULICA SOBRE ESTEIRAS, CAÇAMBA 0,80 M3, PESO OPERACIONAL 17 T, POTENCIA BRUTA 111 HP - CHP DIURNO. AF_06/2014 (CHP)
Mão de Obra com Encargos Complementares |  | FONTE |  | UNID | COEFICIENTE | PREÇO UNITÁRIO | TOTAL
88294 | OPERADOR DE ESCAVADEIRA COM ENCARGOS COMPLEMENTARES | SINAPI |  | H | 1 | 42.69 | 42.69
[5 empty] | TOTAL Mão de Obra com Encargos Complementares: |  | 42.69
Serviço |  | FONTE |  | UNID | COEFICIENTE | PREÇO UNITÁRIO | TOTAL
5627 | ESCAVADEIRA HIDRÁULICA SOBRE ESTEIRAS, CAÇAMBA 0,80 M3, PESO OPERACIONAL 17 T, POTENCIA BRUTA 111 HP - DEPRECIAÇÃO. AF_06/2014 | SINAPI |  | H | 1 | 44.01 | 44.01
5628 | ESCAVADEIRA HIDRÁULICA SOBRE ESTEIRAS, CAÇAMBA 0,80 M3, PESO OPERACIONAL 17 T, POTENCIA BRUTA 111 HP - JUROS. AF_06/2014 | SINAPI |  | H | 1 | 11.63 | 11.63
5629 | ESCAVADEIRA HIDRÁULICA SOBRE ESTEIRAS, CAÇAMBA 0,80 M3, PESO OPERACIONAL 17 T, POTENCIA BRUTA 111 HP - MANUTENÇÃO. AF_06/2014 | SINAPI |  | H | 1 | 55.02 | 55.02
5630 | ESCAVADEIRA HIDRÁULICA SOBRE ESTEIRAS, CAÇAMBA 0,80 M3, PESO OPERACIONAL 17 T, POTENCIA BRUTA 111 HP - MATERIAIS NA OPERAÇÃO. AF_06/2014 | SINAPI |  | H | 1 | 65.91 | 65.91
[5 empty] | TOTAL Serviço: |  | 176.57
[5 empty] | VALOR: |  | 219.26
[5 empty] | VALOR SEM ENCARGOS: |  | 199.7
[5 empty] | VALOR ENCARGOS (115.57%): |  | 19.56
[5 empty] | VALOR COM ENCARGOS: |  | 219.26
[5 empty] | VALOR BDI (20.73%): |  | 45.45
[5 empty] | VALOR COM BDI: |  | 264.71
5627 ESCAVADEIRA HIDRÁULICA SOBRE ESTEIRAS, CAÇAMBA 0,80 M3, PESO OPERACIONAL 17 T, POTENCIA BRUTA 111 HP - DEPRECIAÇÃO. AF_06/2014 (H)
Equipamento |  | FONTE |  | UNID | COEFICIENTE | PREÇO UNITÁRIO | TOTAL
00010685 | ESCAVADEIRA HIDRAULICA SOBRE ESTEIRAS, CACAMBA 0,80M3, PESO OPERACIONAL 17T, POTENCIA BRUTA 111HP | SINAPI |  | UN | 5.6e-05 | 786000 | 44.01
[5 empty] | TOTAL Equipamento: |  | 44.01
[5 empty] | VALOR: |  | 44.01
[5 empty] | VALOR SEM ENCARGOS: |  | 44.01
[5 empty] | VALOR ENCARGOS: |  | 0
[5 empty] | VALOR COM ENCARGOS: |  | 44.01
[5 empty] | VALOR BDI (20.73%): |  | 9.12
[5 empty] | VALOR COM BDI: |  | 53.13
5628 ESCAVADEIRA HIDRÁULICA SOBRE ESTEIRAS, CAÇAMBA 0,80 M3, PESO OPERACIONAL 17 T, POTENCIA BRUTA 111 HP - JUROS. AF_06/2014 (H)
Equipamento |  | FONTE |  | UNID | COEFICIENTE | PREÇO UNITÁRIO | TOTAL
00010685 | ESCAVADEIRA HIDRAULICA SOBRE ESTEIRAS, CACAMBA 0,80M3, PESO OPERACIONAL 17T, POTENCIA BRUTA 111HP | SINAPI |  | UN | 1.48e-05 | 786000 | 11.63
[5 empty] | TOTAL Equipamento: |  | 11.63
[5 empty] | VALOR: |  | 11.63
[5 empty] | VALOR SEM ENCARGOS: |  | 11.63
[5 empty] | VALOR ENCARGOS: |  | 0
[5 empty] | VALOR COM ENCARGOS: |  | 11.63
[5 empty] | VALOR BDI (20.73%): |  | 2.41
[5 empty] | VALOR COM BDI: |  | 14.04
5629 ESCAVADEIRA HIDRÁULICA SOBRE ESTEIRAS, CAÇAMBA 0,80 M3, PESO OPERACIONAL 17 T, POTENCIA BRUTA 111 HP - MANUTENÇÃO. AF_06/2014 (H)
Equipamento |  | FONTE |  | UNID | COEFICIENTE | PREÇO UNITÁRIO | TOTAL
00010685 | ESCAVADEIRA HIDRAULICA SOBRE ESTEIRAS, CACAMBA 0,80M3, PESO OPERACIONAL 17T, POTENCIA BRUTA 111HP | SINAPI |  | UN | 7e-05 | 786000 | 55.02
[5 empty] | TOTAL Equipamento: |  | 55.02
[5 empty] | VALOR: |  | 55.02
[5 empty] | VALOR SEM ENCARGOS: |  | 55.02
[5 empty] | VALOR ENCARGOS: |  | 0
[5 empty] | VALOR COM ENCARGOS: |  | 55.02
[5 empty] | VALOR BDI (20.73%): |  | 11.41
[5 empty] | VALOR COM BDI: |  | 66.43
5630 ESCAVADEIRA HIDRÁULICA SOBRE ESTEIRAS, CAÇAMBA 0,80 M3, PESO OPERACIONAL 17 T, POTENCIA BRUTA 111 HP - MATERIAIS NA OPERAÇÃO. AF_06/2014 (H)
Material |  | FONTE |  | UNID | COEFICIENTE | PREÇO UNITÁRIO | TOTAL
00004221 | OLEO DIESEL COMBUSTIVEL COMUM METROPOLITANO S-10 OU S-500 | SINAPI |  | L | 10.77 | 6.12 | 65.91
[5 empty] | TOTAL Material: |  | 65.91
[5 empty] | VALOR: |  | 65.91
[5 empty] | VALOR SEM ENCARGOS: |  | 65.91
[5 empty] | VALOR ENCARGOS: |  | 0
[5 empty] | VALOR COM ENCARGOS: |  | 65.91
[5 empty] | VALOR BDI (20.73%): |  | 13.66
[5 empty] | VALOR COM BDI: |  | 79.57
S02483 Enchimento de rasgos em alvenaria e concreto para tubulação diâm 1/2" a 1" (m)
Mão de Obra com Encargos Complementares |  | FONTE |  | UNID | COEFICIENTE | PREÇO UNITÁRIO | TOTAL
88309 | PEDREIRO COM ENCARGOS COMPLEMENTARES | SINAPI |  | H | 0.15 | 31.72 | 4.75
[5 empty] | TOTAL Mão de Obra com Encargos Complementares: |  | 4.75
Serviço |  | FONTE |  | UNID | COEFICIENTE | PREÇO UNITÁRIO | TOTAL
S01903 | Argamassa cimento e areia traço t-1 (1:3) - 1 saco cimento 50kg / 3 padiolas areia dim. 0.35 x 0.45 x 0.23 m - Confecção mecânica e transporte | ORSE |  | m3 | 0.003 | 592.37 | 1.77
[5 empty] | TOTAL Serviço: |  | 1.77
[5 empty] | VALOR: |  | 6.52
[5 empty] | VALOR SEM ENCARGOS: |  | 4.45
[5 empty] | VALOR ENCARGOS (115.57%): |  | 2.07
[5 empty] | VALOR COM ENCARGOS: |  | 6.52
[5 empty] | VALOR BDI (20.73%): |  | 1.35
[5 empty] | VALOR COM BDI: |  | 7.87
S02497 Escavação manual de vala ou cava em material de 1ª categoria, profundidade até 1,50m (m3)
Mão de Obra com Encargos Complementares |  | FONTE |  | UNID | COEFICIENTE | PREÇO UNITÁRIO | TOTAL
88316 | SERVENTE COM ENCARGOS COMPLEMENTARES | SINAPI |  | H | 3 | 22.59 | 67.77
[5 empty] | TOTAL Mão de Obra com Encargos Complementares: |  | 67.77
[5 empty] | VALOR: |  | 67.77
[5 empty] | VALOR SEM ENCARGOS: |  | 42.81
[5 empty] | VALOR ENCARGOS (115.57%): |  | 24.96
[5 empty] | VALOR COM ENCARGOS: |  | 67.77
[5 empty] | VALOR BDI (20.73%): |  | 14.05
[5 empty] | VALOR COM BDI: |  | 81.82
S00085 Forma plana para fundações, em compensado resinado 12mm, 03 usos (m2)
Material |  | FONTE |  | UNID | COEFICIENTE | PREÇO UNITÁRIO | TOTAL
00043130 | ARAME GALVANIZADO 12 BWG, D = 2,76 MM (0,048 KG/M) OU 14 BWG, D = 2,11 MM (0,026 KG/M) | SINAPI |  | KG | 0.15 | 22.6 | 3.39
I00630 | Compensado resinado 12mm - Madeirit ou similar | ORSE |  | m2 | 0.37 | 44.17 | 16.34
00002692 | DESMOLDANTE PROTETOR PARA FORMAS DE MADEIRA, DE BASE OLEOSA EMULSIONADA EM AGUA | SINAPI |  | L | 0.015 | 6.71 | 0.1
I01569 | Madeira mista serrada (barrote) 6 x 6cm - 0,0036 m3/m (angelim, louro) | ORSE |  | m | 0.33 | 6.49 | 2.14
00005067 | PREGO DE ACO POLIDO COM CABECA 16 X 24 (2 1/4 X 12) | SINAPI |  | KG | 0.3 | 19.51 | 5.85
00004509 | SARRAFO *2,5 X 10* CM EM PINUS, MISTA OU EQUIVALENTE DA REGIAO - BRUTA | SINAPI |  | M | 1.33 | 4.91 | 6.53
[5 empty] | TOTAL Material: |  | 34.35
Mão de Obra com Encargos Complementares |  | FONTE |  | UNID | COEFICIENTE | PREÇO UNITÁRIO | TOTAL
88262 | CARPINTEIRO DE FORMAS COM ENCARGOS COMPLEMENTARES | SINAPI |  | H | 1.4 | 31.31 | 43.83
88316 | SERVENTE COM ENCARGOS COMPLEMENTARES | SINAPI |  | H | 1.4 | 22.59 | 31.62
[5 empty] | TOTAL Mão de Obra com Encargos Complementares: |  | 75.45
[5 empty] | VALOR: |  | 109.8
[5 empty] | VALOR SEM ENCARGOS: |  | 79.88
[5 empty] | VALOR ENCARGOS (115.57%): |  | 29.92
[5 empty] | VALOR COM ENCARGOS: |  | 109.8
[5 empty] | VALOR BDI (20.73%): |  | 22.76
[5 empty] | VALOR COM BDI: |  | 132.56
S00773 Interruptor 01 seção, com caixa pvc 4" x 2", aparente (un)
Material |  | FONTE |  | UNID | COEFICIENTE | PREÇO UNITÁRIO | TOTAL
00001872 | CAIXA DE PASSAGEM, EM PVC, DE 4" X 2", PARA ELETRODUTO FLEXIVEL CORRUGADO | SINAPI |  | UN | 1 | 2.16 | 2.16
I01117 | Interruptor embutir 01 seção simples com placa | ORSE |  | un | 1 | 3.4 | 3.4
[5 empty] | TOTAL Material: |  | 5.56
Mão de Obra com Encargos Complementares |  | FONTE |  | UNID | COEFICIENTE | PREÇO UNITÁRIO | TOTAL
88264 | ELETRICISTA COM ENCARGOS COMPLEMENTARES | SINAPI |  | H | 0.21 | 32.14 | 6.74
88316 | SERVENTE COM ENCARGOS COMPLEMENTARES | SINAPI |  | H | 0.6 | 22.59 | 13.55
[5 empty] | TOTAL Mão de Obra com Encargos Complementares: |  | 20.29
[5 empty] | VALOR: |  | 25.85
[5 empty] | VALOR SEM ENCARGOS: |  | 18.05
[5 empty] | VALOR ENCARGOS (115.57%): |  | 7.8
[5 empty] | VALOR COM ENCARGOS: |  | 25.85
[5 empty] | VALOR BDI (20.73%): |  | 5.36
[5 empty] | VALOR COM BDI: |  | 31.21
S00145 Laje pré-fabricada comum para piso ou cobertura, inclusive escoramento em madeira e capeamento 4cm (m2)
Material |  | FONTE |  | UNID | COEFICIENTE | PREÇO UNITÁRIO | TOTAL
00000367 | AREIA GROSSA - POSTO JAZIDA/FORNECEDOR (RETIRADO NA JAZIDA, SEM TRANSPORTE) | SINAPI |  | M3 | 0.0609 | 131.56 | 8.01
00001379 | CIMENTO PORTLAND COMPOSTO CP II-32 | SINAPI |  | KG | 9 | 0.8 | 7.2
I03744S | Laje pre-moldada convencional (lajotas + vigotas) para piso, unidirecional, sobrecarga de 200 kg/m2, vao ate 4,50 m (sem colocacao) | ORSE |  | m2 | 1 | 60.6 | 60.6
I01569 | Madeira mista serrada (barrote) 6 x 6cm - 0,0036 m3/m (angelim, louro) | ORSE |  | m | 1.01 | 6.49 | 6.55
I06995 | Madeira mista serrada (sarrafo) 2,2 x 5,5cm - 0,00121 m³/m | ORSE |  | m | 0.74 | 3.59 | 2.65
00004721 | PEDRA BRITADA N. 1 (9,5 A 19 MM) POSTO PEDREIRA/FORNECEDOR, SEM FRETE | SINAPI |  | M3 | 0.0138 | 114.74 | 1.58
00004718 | PEDRA BRITADA N. 2 (19 A 38 MM) POSTO PEDREIRA/FORNECEDOR, SEM FRETE | SINAPI |  | M3 | 0.0414 | 115.35 | 4.77
00005075 | PREGO DE ACO POLIDO COM CABECA 18 X 30 (2 3/4 X 10) | SINAPI |  | KG | 0.02 | 18.31 | 0.36
00010567 | TABUA *2,5 X 23* CM EM PINUS, MISTA OU EQUIVALENTE DA REGIAO - BRUTA | SINAPI |  | M | 0.33 | 10.94 | 3.61
[5 empty] | TOTAL Material: |  | 95.33
Mão de Obra com Encargos Complementares |  | FONTE |  | UNID | COEFICIENTE | PREÇO UNITÁRIO | TOTAL
88262 | CARPINTEIRO DE FORMAS COM ENCARGOS COMPLEMENTARES | SINAPI |  | H | 0.43 | 31.31 | 13.46
88309 | PEDREIRO COM ENCARGOS COMPLEMENTARES | SINAPI |  | H | 0.3 | 31.72 | 9.51
88316 | SERVENTE COM ENCARGOS COMPLEMENTARES | SINAPI |  | H | 1.3 | 22.59 | 29.36
[5 empty] | TOTAL Mão de Obra com Encargos Complementares: |  | 52.33
Serviço |  | FONTE |  | UNID | COEFICIENTE | PREÇO UNITÁRIO | TOTAL
S00140 | Aço CA - 50 Ø 6,3 a 12,5mm, inclusive corte, dobragem, montagem e colocacao de ferragens nas formas, para superestruturas e fundações - R1 | ORSE |  | kg | 0.4 | 13.98 | 5.59
[5 empty] | TOTAL Serviço: |  | 5.59
[5 empty] | VALOR: |  | 153.25
[5 empty] | VALOR SEM ENCARGOS: |  | 132.2
[5 empty] | VALOR ENCARGOS (115.57%): |  | 21.05
[5 empty] | VALOR COM ENCARGOS: |  | 153.25
[5 empty] | VALOR BDI (20.73%): |  | 31.77
[5 empty] | VALOR COM BDI: |  | 185.02
S07692 Lançamento de concreto simples fabricado na obra, inclusive adensamento e acabamento em peças da superestrutura (m3)
Mão de Obra com Encargos Complementares |  | FONTE |  | UNID | COEFICIENTE | PREÇO UNITÁRIO | TOTAL
88245 | ARMADOR COM ENCARGOS COMPLEMENTARES | SINAPI |  | H | 0.18 | 31.49 | 5.66
88262 | CARPINTEIRO DE FORMAS COM ENCARGOS COMPLEMENTARES | SINAPI |  | H | 0.36 | 31.31 | 11.27
88309 | PEDREIRO COM ENCARGOS COMPLEMENTARES | SINAPI |  | H | 0.36 | 31.72 | 11.41
88316 | SERVENTE COM ENCARGOS COMPLEMENTARES | SINAPI |  | H | 1.62 | 22.59 | 36.59
[5 empty] | TOTAL Mão de Obra com Encargos Complementares: |  | 64.93
[5 empty] | VALOR: |  | 64.93
[5 empty] | VALOR SEM ENCARGOS: |  | 39.66
[5 empty] | VALOR ENCARGOS (115.57%): |  | 25.27
[5 empty] | VALOR COM ENCARGOS: |  | 64.93
[5 empty] | VALOR BDI (20.73%): |  | 13.46
[5 empty] | VALOR COM BDI: |  | 78.39
S00128 Lançamento de concreto usinado, bombeado, em peças armadas da superestrutura, inclusive colocação, adensamento e acabamento (m3)
Mão de Obra com Encargos Complementares |  | FONTE |  | UNID | COEFICIENTE | PREÇO UNITÁRIO | TOTAL
88245 | ARMADOR COM ENCARGOS COMPLEMENTARES | SINAPI |  | H | 0.18 | 31.49 | 5.66
88262 | CARPINTEIRO DE FORMAS COM ENCARGOS COMPLEMENTARES | SINAPI |  | H | 0.36 | 31.31 | 11.27
88309 | PEDREIRO COM ENCARGOS COMPLEMENTARES | SINAPI |  | H | 0.36 | 31.72 | 11.41
88316 | SERVENTE COM ENCARGOS COMPLEMENTARES | SINAPI |  | H | 1.62 | 22.59 | 36.59
[5 empty] | TOTAL Mão de Obra com Encargos Complementares: |  | 64.93
[5 empty] | VALOR: |  | 64.93
[5 empty] | VALOR SEM ENCARGOS: |  | 39.66
[5 empty] | VALOR ENCARGOS (115.57%): |  | 25.27
[5 empty] | VALOR COM ENCARGOS: |  | 64.93
[5 empty] | VALOR BDI (20.73%): |  | 13.46
[5 empty] | VALOR COM BDI: |  | 78.39
S02658 Lastro de brita 3 (m3)
Material |  | FONTE |  | UNID | COEFICIENTE | PREÇO UNITÁRIO | TOTAL
00004722 | PEDRA BRITADA N. 3 (38 A 50 MM) POSTO PEDREIRA/FORNECEDOR, SEM FRETE | SINAPI |  | M3 | 1.2 | 108.39 | 130.06
[5 empty] | TOTAL Material: |  | 130.06
Mão de Obra com Encargos Complementares |  | FONTE |  | UNID | COEFICIENTE | PREÇO UNITÁRIO | TOTAL
88316 | SERVENTE COM ENCARGOS COMPLEMENTARES | SINAPI |  | H | 2 | 22.59 | 45.18
[5 empty] | TOTAL Mão de Obra com Encargos Complementares: |  | 45.18
[5 empty] | VALOR: |  | 175.24
[5 empty] | VALOR SEM ENCARGOS: |  | 158.6
[5 empty] | VALOR ENCARGOS (115.57%): |  | 16.64
[5 empty] | VALOR COM ENCARGOS: |  | 175.24
[5 empty] | VALOR BDI (20.73%): |  | 36.33
[5 empty] | VALOR COM BDI: |  | 211.57
S02146 Lavatório louça, sem coluna, padrão popular, c/ válvula, sifão, engate e torneira herc ref.1994, todos em plástico, inclusive conj. de fixação ou similares - Rev 03 (un)
Material |  | FONTE |  | UNID | COEFICIENTE | PREÇO UNITÁRIO | TOTAL
00006141 | ENGATE/RABICHO FLEXIVEL PLASTICO (PVC OU ABS) BRANCO 1/2" X 30 CM | SINAPI |  | UN | 1 | 4.91 | 4.91
I00981 | Fita veda rosca 18mm | ORSE |  | m | 0.84 | 0.25 | 0.21
I00982 | Fixação p/ lavatório - parafusos (deca - ref: sp-7 ou similar) | ORSE |  | cj | 1 | 12.66 | 12.66
I10425S | Lavatorio de louca branca, suspenso (sem coluna), dimensoes *40 x 30* cm | ORSE |  | un | 1 | 88.85 | 88.85
I06145S | Sifao plastico tipo copo para pia americana 1.1/2 x 1.1/2" | ORSE |  | un | 1 | 16.18 | 16.18
I02261 | Torneira plástica para lavatório 1/2", HERC 1195 ou similar | ORSE |  | un | 1 | 11.8 | 11.8
I06153S | Valvula em plastico branco para tanque ou lavatorio 1 ", sem unho e sem ladrao | ORSE |  | un | 1 | 4.7 | 4.7
[5 empty] | TOTAL Material: |  | 139.31
Mão de Obra com Encargos Complementares |  | FONTE |  | UNID | COEFICIENTE | PREÇO UNITÁRIO | TOTAL
88267 | ENCANADOR OU BOMBEIRO HIDRÁULICO COM ENCARGOS COMPLEMENTARES | SINAPI |  | H | 2.75 | 31.13 | 85.6
88316 | SERVENTE COM ENCARGOS COMPLEMENTARES | SINAPI |  | H | 2.75 | 22.59 | 62.12
[5 empty] | TOTAL Mão de Obra com Encargos Complementares: |  | 147.72
[5 empty] | VALOR: |  | 287.03
[5 empty] | VALOR SEM ENCARGOS: |  | 228.05
[5 empty] | VALOR ENCARGOS (115.57%): |  | 58.98
[5 empty] | VALOR COM ENCARGOS: |  | 287.03
[5 empty] | VALOR BDI (20.73%): |  | 59.5
[5 empty] | VALOR COM BDI: |  | 346.53
88277 MONTADOR (TUBO AÇO/EQUIPAMENTOS) COM ENCARGOS COMPLEMENTARES (H)
Encargos Complementares |  | FONTE |  | UNID | COEFICIENTE | PREÇO UNITÁRIO | TOTAL
00037370 | ALIMENTACAO - HORISTA (COLETADO CAIXA - ENCARGOS COMPLEMENTARES) | SINAPI |  | H | 1 | 3.62 | 3.62
00043488 | EPI - FAMILIA OPERADOR ESCAVADEIRA - HORISTA (ENCARGOS COMPLEMENTARES - COLETADO CAIXA) | SINAPI |  | H | 1 | 0.71 | 0.71
00037372 | EXAMES - HORISTA (COLETADO CAIXA - ENCARGOS COMPLEMENTARES) | SINAPI |  | H | 1 | 1.14 | 1.14
00043464 | FERRAMENTAS - FAMILIA OPERADOR ESCAVADEIRA - HORISTA (ENCARGOS COMPLEMENTARES - COLETADO CAIXA) | SINAPI |  | H | 1 | 0.01 | 0.01
00037373 | SEGURO - HORISTA (COLETADO CAIXA - ENCARGOS COMPLEMENTARES) | SINAPI |  | H | 1 | 0.06 | 0.06
00037371 | TRANSPORTE - HORISTA (COLETADO CAIXA - ENCARGOS COMPLEMENTARES) | SINAPI |  | H | 1 | 0.68 | 0.68
[5 empty] | TOTAL Encargos Complementares: |  | 6.22
Mão de Obra |  | FONTE |  | UNID | COEFICIENTE | PREÇO UNITÁRIO | TOTAL
00002701 | INSTALADOR DE TUBULACOES - TUBOS/EQUIPAMENTOS (HORISTA) | SINAPI |  | H | 1 | 36.45 | 36.45
[5 empty] | TOTAL Mão de Obra: |  | 36.45
Serviço |  | FONTE |  | UNID | COEFICIENTE | PREÇO UNITÁRIO | TOTAL
95343 | CURSO DE CAPACITAÇÃO PARA MONTADOR DE TUBO AÇO/EQUIPAMENTOS (ENCARGOS COMPLEMENTARES) - HORISTA | SINAPI |  | H | 1 | 0.53 | 0.53
[5 empty] | TOTAL Serviço: |  | 0.53
[5 empty] | VALOR: |  | 43.2
[5 empty] | VALOR SEM ENCARGOS: |  | 23.36
[5 empty] | VALOR ENCARGOS (115.57%): |  | 19.84
[5 empty] | VALOR COM ENCARGOS: |  | 43.2
[5 empty] | VALOR BDI (20.73%): |  | 8.96
[5 empty] | VALOR COM BDI: |  | 52.16
88282 MOTORISTA DE CAMINHÃO COM ENCARGOS COMPLEMENTARES (H)
Encargos Complementares |  | FONTE |  | UNID | COEFICIENTE | PREÇO UNITÁRIO | TOTAL
00037370 | ALIMENTACAO - HORISTA (COLETADO CAIXA - ENCARGOS COMPLEMENTARES) | SINAPI |  | H | 1 | 3.62 | 3.62
00043488 | EPI - FAMILIA OPERADOR ESCAVADEIRA - HORISTA (ENCARGOS COMPLEMENTARES - COLETADO CAIXA) | SINAPI |  | H | 1 | 0.71 | 0.71
00037372 | EXAMES - HORISTA (COLETADO CAIXA - ENCARGOS COMPLEMENTARES) | SINAPI |  | H | 1 | 1.14 | 1.14
00043464 | FERRAMENTAS - FAMILIA OPERADOR ESCAVADEIRA - HORISTA (ENCARGOS COMPLEMENTARES - COLETADO CAIXA) | SINAPI |  | H | 1 | 0.01 | 0.01
00037373 | SEGURO - HORISTA (COLETADO CAIXA - ENCARGOS COMPLEMENTARES) | SINAPI |  | H | 1 | 0.06 | 0.06
00037371 | TRANSPORTE - HORISTA (COLETADO CAIXA - ENCARGOS COMPLEMENTARES) | SINAPI |  | H | 1 | 0.68 | 0.68
[5 empty] | TOTAL Encargos Complementares: |  | 6.22
Mão de Obra |  | FONTE |  | UNID | COEFICIENTE | PREÇO UNITÁRIO | TOTAL
00004093 | MOTORISTA DE CAMINHAO (HORISTA) | SINAPI |  | H | 1 | 25.91 | 25.91
[5 empty] | TOTAL Mão de Obra: |  | 25.91
Serviço |  | FONTE |  | UNID | COEFICIENTE | PREÇO UNITÁRIO | TOTAL
95347 | CURSO DE CAPACITAÇÃO PARA MOTORISTA DE CAMINHÃO (ENCARGOS COMPLEMENTARES) - HORISTA | SINAPI |  | H | 1 | 0.13 | 0.13
[5 empty] | TOTAL Serviço: |  | 0.13
[5 empty] | VALOR: |  | 32.26
[5 empty] | VALOR SEM ENCARGOS: |  | 18.29
[5 empty] | VALOR ENCARGOS (115.57%): |  | 13.97
[5 empty] | VALOR COM ENCARGOS: |  | 32.26
[5 empty] | VALOR BDI (20.73%): |  | 6.69
[5 empty] | VALOR COM BDI: |  | 38.95
88285 MOTORISTA DE VEÍCULO PESADO COM ENCARGOS COMPLEMENTARES (H)
Encargos Complementares |  | FONTE |  | UNID | COEFICIENTE | PREÇO UNITÁRIO | TOTAL
00037370 | ALIMENTACAO - HORISTA (COLETADO CAIXA - ENCARGOS COMPLEMENTARES) | SINAPI |  | H | 1 | 3.62 | 3.62
00043488 | EPI - FAMILIA OPERADOR ESCAVADEIRA - HORISTA (ENCARGOS COMPLEMENTARES - COLETADO CAIXA) | SINAPI |  | H | 1 | 0.71 | 0.71
00037372 | EXAMES - HORISTA (COLETADO CAIXA - ENCARGOS COMPLEMENTARES) | SINAPI |  | H | 1 | 1.14 | 1.14
00043464 | FERRAMENTAS - FAMILIA OPERADOR ESCAVADEIRA - HORISTA (ENCARGOS COMPLEMENTARES - COLETADO CAIXA) | SINAPI |  | H | 1 | 0.01 | 0.01
00037373 | SEGURO - HORISTA (COLETADO CAIXA - ENCARGOS COMPLEMENTARES) | SINAPI |  | H | 1 | 0.06 | 0.06
00037371 | TRANSPORTE - HORISTA (COLETADO CAIXA - ENCARGOS COMPLEMENTARES) | SINAPI |  | H | 1 | 0.68 | 0.68
[5 empty] | TOTAL Encargos Complementares: |  | 6.22
Mão de Obra |  | FONTE |  | UNID | COEFICIENTE | PREÇO UNITÁRIO | TOTAL
00004097 | MOTORISTA DE ONIBUS / MICRO-ONIBUS | SINAPI |  | H | 1 | 24.35 | 24.35
[5 empty] | TOTAL Mão de Obra: |  | 24.35
Serviço |  | FONTE |  | UNID | COEFICIENTE | PREÇO UNITÁRIO | TOTAL
95350 | CURSO DE CAPACITAÇÃO PARA MOTORISTA DE VEÍCULO PESADO (ENCARGOS COMPLEMENTARES) - HORISTA | SINAPI |  | H | 1 | 0.08 | 0.08
[5 empty] | TOTAL Serviço: |  | 0.08
[5 empty] | VALOR: |  | 30.65
[5 empty] | VALOR SEM ENCARGOS: |  | 17.54
[5 empty] | VALOR ENCARGOS (115.57%): |  | 13.11
[5 empty] | VALOR COM ENCARGOS: |  | 30.65
[5 empty] | VALOR BDI (20.73%): |  | 6.35
[5 empty] | VALOR COM BDI: |  | 37
S00200 Madeiramento com caibro roliço e ripa 4,0 x 1,5 cm (m2)
Material |  | FONTE |  | UNID | COEFICIENTE | PREÇO UNITÁRIO | TOTAL
I03382 | Caibro roliço de eucalipto | ORSE |  | m | 3.333 | 2.38 | 7.93
I01974 | Madeira massaranduba serrada 4cm x 1,5cm (ripa) | ORSE |  | m | 5 | 3.1 | 15.5
00005067 | PREGO DE ACO POLIDO COM CABECA 16 X 24 (2 1/4 X 12) | SINAPI |  | KG | 0.2 | 19.51 | 3.9
[5 empty] | TOTAL Material: |  | 27.33
Mão de Obra com Encargos Complementares |  | FONTE |  | UNID | COEFICIENTE | PREÇO UNITÁRIO | TOTAL
88262 | CARPINTEIRO DE FORMAS COM ENCARGOS COMPLEMENTARES | SINAPI |  | H | 0.8 | 31.31 | 25.04
88316 | SERVENTE COM ENCARGOS COMPLEMENTARES | SINAPI |  | H | 0.8 | 22.59 | 18.07
[5 empty] | TOTAL Mão de Obra com Encargos Complementares: |  | 43.11
[5 empty] | VALOR: |  | 70.44
[5 empty] | VALOR SEM ENCARGOS: |  | 53.34
[5 empty] | VALOR ENCARGOS (115.57%): |  | 17.1
[5 empty] | VALOR COM ENCARGOS: |  | 70.44
[5 empty] | VALOR BDI (20.73%): |  | 14.6
[5 empty] | VALOR COM BDI: |  | 85.04
88377 OPERADOR DE BETONEIRA ESTACIONÁRIA/MISTURADOR COM ENCARGOS COMPLEMENTARES (H)
Encargos Complementares |  | FONTE |  | UNID | COEFICIENTE | PREÇO UNITÁRIO | TOTAL
00037370 | ALIMENTACAO - HORISTA (COLETADO CAIXA - ENCARGOS COMPLEMENTARES) | SINAPI |  | H | 1 | 3.62 | 3.62
00043488 | EPI - FAMILIA OPERADOR ESCAVADEIRA - HORISTA (ENCARGOS COMPLEMENTARES - COLETADO CAIXA) | SINAPI |  | H | 1 | 0.71 | 0.71
00037372 | EXAMES - HORISTA (COLETADO CAIXA - ENCARGOS COMPLEMENTARES) | SINAPI |  | H | 1 | 1.14 | 1.14
00043464 | FERRAMENTAS - FAMILIA OPERADOR ESCAVADEIRA - HORISTA (ENCARGOS COMPLEMENTARES - COLETADO CAIXA) | SINAPI |  | H | 1 | 0.01 | 0.01
00037373 | SEGURO - HORISTA (COLETADO CAIXA - ENCARGOS COMPLEMENTARES) | SINAPI |  | H | 1 | 0.06 | 0.06
00037371 | TRANSPORTE - HORISTA (COLETADO CAIXA - ENCARGOS COMPLEMENTARES) | SINAPI |  | H | 1 | 0.68 | 0.68
[5 empty] | TOTAL Encargos Complementares: |  | 6.22
Mão de Obra |  | FONTE |  | UNID | COEFICIENTE | PREÇO UNITÁRIO | TOTAL
00037666 | OPERADOR DE BETONEIRA ESTACIONARIA / MISTURADOR (HORISTA) | SINAPI |  | H | 1 | 33.19 | 33.19
[5 empty] | TOTAL Mão de Obra: |  | 33.19
Serviço |  | FONTE |  | UNID | COEFICIENTE | PREÇO UNITÁRIO | TOTAL
95389 | CURSO DE CAPACITAÇÃO PARA OPERADOR DE BETONEIRA ESTACIONÁRIA/MISTURADOR (ENCARGOS COMPLEMENTARES) - HORISTA | SINAPI |  | H | 1 | 0.27 | 0.27
[5 empty] | TOTAL Serviço: |  | 0.27
[5 empty] | VALOR: |  | 39.68
[5 empty] | VALOR SEM ENCARGOS: |  | 21.73
[5 empty] | VALOR ENCARGOS (115.57%): |  | 17.95
[5 empty] | VALOR COM ENCARGOS: |  | 39.68
[5 empty] | VALOR BDI (20.73%): |  | 8.23
[5 empty] | VALOR COM BDI: |  | 47.91
88294 OPERADOR DE ESCAVADEIRA COM ENCARGOS COMPLEMENTARES (H)
Encargos Complementares |  | FONTE |  | UNID | COEFICIENTE | PREÇO UNITÁRIO | TOTAL
00037370 | ALIMENTACAO - HORISTA (COLETADO CAIXA - ENCARGOS COMPLEMENTARES) | SINAPI |  | H | 1 | 3.62 | 3.62
00043488 | EPI - FAMILIA OPERADOR ESCAVADEIRA - HORISTA (ENCARGOS COMPLEMENTARES - COLETADO CAIXA) | SINAPI |  | H | 1 | 0.71 | 0.71
00037372 | EXAMES - HORISTA (COLETADO CAIXA - ENCARGOS COMPLEMENTARES) | SINAPI |  | H | 1 | 1.14 | 1.14
00043464 | FERRAMENTAS - FAMILIA OPERADOR ESCAVADEIRA - HORISTA (ENCARGOS COMPLEMENTARES - COLETADO CAIXA) | SINAPI |  | H | 1 | 0.01 | 0.01
00037373 | SEGURO - HORISTA (COLETADO CAIXA - ENCARGOS COMPLEMENTARES) | SINAPI |  | H | 1 | 0.06 | 0.06
00037371 | TRANSPORTE - HORISTA (COLETADO CAIXA - ENCARGOS COMPLEMENTARES) | SINAPI |  | H | 1 | 0.68 | 0.68
[5 empty] | TOTAL Encargos Complementares: |  | 6.22
Mão de Obra |  | FONTE |  | UNID | COEFICIENTE | PREÇO UNITÁRIO | TOTAL
00004234 | OPERADOR DE ESCAVADEIRA (HORISTA) | SINAPI |  | H | 1 | 36.06 | 36.06
[5 empty] | TOTAL Mão de Obra: |  | 36.06
Serviço |  | FONTE |  | UNID | COEFICIENTE | PREÇO UNITÁRIO | TOTAL
95357 | CURSO DE CAPACITAÇÃO PARA OPERADOR DE ESCAVADEIRA (ENCARGOS COMPLEMENTARES) - HORISTA | SINAPI |  | H | 1 | 0.41 | 0.41
[5 empty] | TOTAL Serviço: |  | 0.41
[5 empty] | VALOR: |  | 42.69
[5 empty] | VALOR SEM ENCARGOS: |  | 23.13
[5 empty] | VALOR ENCARGOS (115.57%): |  | 19.56
[5 empty] | VALOR COM ENCARGOS: |  | 42.69
[5 empty] | VALOR BDI (20.73%): |  | 8.85
[5 empty] | VALOR COM BDI: |  | 51.54
88297 OPERADOR DE MÁQUINAS E EQUIPAMENTOS COM ENCARGOS COMPLEMENTARES (H)
Encargos Complementares |  | FONTE |  | UNID | COEFICIENTE | PREÇO UNITÁRIO | TOTAL
00037370 | ALIMENTACAO - HORISTA (COLETADO CAIXA - ENCARGOS COMPLEMENTARES) | SINAPI |  | H | 1 | 3.62 | 3.62
00043488 | EPI - FAMILIA OPERADOR ESCAVADEIRA - HORISTA (ENCARGOS COMPLEMENTARES - COLETADO CAIXA) | SINAPI |  | H | 1 | 0.71 | 0.71
00037372 | EXAMES - HORISTA (COLETADO CAIXA - ENCARGOS COMPLEMENTARES) | SINAPI |  | H | 1 | 1.14 | 1.14
00043464 | FERRAMENTAS - FAMILIA OPERADOR ESCAVADEIRA - HORISTA (ENCARGOS COMPLEMENTARES - COLETADO CAIXA) | SINAPI |  | H | 1 | 0.01 | 0.01
00037373 | SEGURO - HORISTA (COLETADO CAIXA - ENCARGOS COMPLEMENTARES) | SINAPI |  | H | 1 | 0.06 | 0.06
00037371 | TRANSPORTE - HORISTA (COLETADO CAIXA - ENCARGOS COMPLEMENTARES) | SINAPI |  | H | 1 | 0.68 | 0.68
[5 empty] | TOTAL Encargos Complementares: |  | 6.22
Mão de Obra |  | FONTE |  | UNID | COEFICIENTE | PREÇO UNITÁRIO | TOTAL
00004230 | OPERADOR DE MAQUINAS E TRATORES DIVERSOS - TERRAPLANAGEM (HORISTA) | SINAPI |  | H | 1 | 32.91 | 32.91
[5 empty] | TOTAL Mão de Obra: |  | 32.91
Serviço |  | FONTE |  | UNID | COEFICIENTE | PREÇO UNITÁRIO | TOTAL
95360 | CURSO DE CAPACITAÇÃO PARA OPERADOR DE MÁQUINAS E EQUIPAMENTOS (ENCARGOS COMPLEMENTARES) - HORISTA | SINAPI |  | H | 1 | 0.37 | 0.37
[5 empty] | TOTAL Serviço: |  | 0.37
[5 empty] | VALOR: |  | 39.5
[5 empty] | VALOR SEM ENCARGOS: |  | 21.65
[5 empty] | VALOR ENCARGOS (115.57%): |  | 17.85
[5 empty] | VALOR COM ENCARGOS: |  | 39.5
[5 empty] | VALOR BDI (20.73%): |  | 8.19
[5 empty] | VALOR COM BDI: |  | 47.69
88309 PEDREIRO COM ENCARGOS COMPLEMENTARES (H)
Encargos Complementares |  | FONTE |  | UNID | COEFICIENTE | PREÇO UNITÁRIO | TOTAL
00037370 | ALIMENTACAO - HORISTA (COLETADO CAIXA - ENCARGOS COMPLEMENTARES) | SINAPI |  | H | 1 | 3.62 | 3.62
00043489 | EPI - FAMILIA PEDREIRO - HORISTA (ENCARGOS COMPLEMENTARES - COLETADO CAIXA) | SINAPI |  | H | 1 | 1.05 | 1.05
00037372 | EXAMES - HORISTA (COLETADO CAIXA - ENCARGOS COMPLEMENTARES) | SINAPI |  | H | 1 | 1.14 | 1.14
00043465 | FERRAMENTAS - FAMILIA PEDREIRO - HORISTA (ENCARGOS COMPLEMENTARES - COLETADO CAIXA) | SINAPI |  | H | 1 | 0.62 | 0.62
00037373 | SEGURO - HORISTA (COLETADO CAIXA - ENCARGOS COMPLEMENTARES) | SINAPI |  | H | 1 | 0.06 | 0.06
00037371 | TRANSPORTE - HORISTA (COLETADO CAIXA - ENCARGOS COMPLEMENTARES) | SINAPI |  | H | 1 | 0.68 | 0.68
[5 empty] | TOTAL Encargos Complementares: |  | 7.17
Mão de Obra |  | FONTE |  | UNID | COEFICIENTE | PREÇO UNITÁRIO | TOTAL
00004750 | PEDREIRO (HORISTA) | SINAPI |  | H | 1 | 24.05 | 24.05
[5 empty] | TOTAL Mão de Obra: |  | 24.05
Serviço |  | FONTE |  | UNID | COEFICIENTE | PREÇO UNITÁRIO | TOTAL
95371 | CURSO DE CAPACITAÇÃO PARA PEDREIRO (ENCARGOS COMPLEMENTARES) - HORISTA | SINAPI |  | H | 1 | 0.5 | 0.5
[5 empty] | TOTAL Serviço: |  | 0.5
[5 empty] | VALOR: |  | 31.72
[5 empty] | VALOR SEM ENCARGOS: |  | 18.55
[5 empty] | VALOR ENCARGOS (115.57%): |  | 13.17
[5 empty] | VALOR COM ENCARGOS: |  | 31.72
[5 empty] | VALOR BDI (20.73%): |  | 6.58
[5 empty] | VALOR COM BDI: |  | 38.3
88310 PINTOR COM ENCARGOS COMPLEMENTARES (H)
Encargos Complementares |  | FONTE |  | UNID | COEFICIENTE | PREÇO UNITÁRIO | TOTAL
00037370 | ALIMENTACAO - HORISTA (COLETADO CAIXA - ENCARGOS COMPLEMENTARES) | SINAPI |  | H | 1 | 3.62 | 3.62
00043490 | EPI - FAMILIA PINTOR - HORISTA (ENCARGOS COMPLEMENTARES - COLETADO CAIXA) | SINAPI |  | H | 1 | 1.48 | 1.48
00037372 | EXAMES - HORISTA (COLETADO CAIXA - ENCARGOS COMPLEMENTARES) | SINAPI |  | H | 1 | 1.14 | 1.14
00043466 | FERRAMENTAS - FAMILIA PINTOR - HORISTA (ENCARGOS COMPLEMENTARES - COLETADO CAIXA) | SINAPI |  | H | 1 | 1.64 | 1.64
00037373 | SEGURO - HORISTA (COLETADO CAIXA - ENCARGOS COMPLEMENTARES) | SINAPI |  | H | 1 | 0.06 | 0.06
00037371 | TRANSPORTE - HORISTA (COLETADO CAIXA - ENCARGOS COMPLEMENTARES) | SINAPI |  | H | 1 | 0.68 | 0.68
[5 empty] | TOTAL Encargos Complementares: |  | 8.62
Mão de Obra |  | FONTE |  | UNID | COEFICIENTE | PREÇO UNITÁRIO | TOTAL
00004783 | PINTOR (HORISTA) | SINAPI |  | H | 1 | 24.05 | 24.05
[5 empty] | TOTAL Mão de Obra: |  | 24.05
Serviço |  | FONTE |  | UNID | COEFICIENTE | PREÇO UNITÁRIO | TOTAL
95372 | CURSO DE CAPACITAÇÃO PARA PINTOR (ENCARGOS COMPLEMENTARES) - HORISTA | SINAPI |  | H | 1 | 0.35 | 0.35
[5 empty] | TOTAL Serviço: |  | 0.35
[5 empty] | VALOR: |  | 33.02
[5 empty] | VALOR SEM ENCARGOS: |  | 19.93
[5 empty] | VALOR ENCARGOS (115.57%): |  | 13.09
[5 empty] | VALOR COM ENCARGOS: |  | 33.02
[5 empty] | VALOR BDI (20.73%): |  | 6.85
[5 empty] | VALOR COM BDI: |  | 39.87
30.02.51 PLOTAGEM EM FORMATO A0, PRETO E BRANCO (UN)
Serviço |  | FONTE |  | UNID | COEFICIENTE | PREÇO UNITÁRIO | TOTAL
E200300251 | PLOTAGEM EM FORMATO A0, PRETO E BRANCO | EMBASA |  | UN | 1 | 40.5 | 40.5
[5 empty] | TOTAL Serviço: |  | 40.5
[5 empty] | VALOR: |  | 40.5
[5 empty] | VALOR SEM ENCARGOS: |  | 40.5
[5 empty] | VALOR ENCARGOS: |  | 0
[5 empty] | VALOR COM ENCARGOS: |  | 40.5
[5 empty] | VALOR BDI (20.73%): |  | 8.4
[5 empty] | VALOR COM BDI: |  | 48.9
5212552 Pintura eletrostática a pó com tinta poliéster em chapa de aço (m²)
EQUIPAMENTOS |  | QUANT | UTILIZAÇÃO |  | CUSTO OPERACIONAL |  | CUSTO HORÁRIO
|  |  | PROD | IMPR | PROD | IMPR
E9076 | Equipamento para pintura eletrostática com cabine dupla de 7,00 kW e estufa de 80.000 kCal | 1 | 1 | 0 | 50.6432 | 44.8652 | 50.6432
E9753 | Grupo gerador - 23 kVA | 1 | 1 | 0 | 27.19 | 5.6769 | 27.19
[5 empty] | TOTAL EQUIPAMENTOS: |  | 77.8332
MÃO DE OBRA |  |  |  | UNID | CONSUMO | SALÁRIO HORA | CUSTO HORÁRIO
88238 | AJUDANTE DE ARMADOR COM ENCARGOS COMPLEMENTARES |  |  | H | 1 | 23.32 | 23.32
88310 | PINTOR COM ENCARGOS COMPLEMENTARES |  |  | H | 2 | 33.02 | 66.04
[5 empty] | TOTAL MÃO DE OBRA: |  | 89.36
[5 empty] | Custo Horário da Execução: |  | 167.1932
[5 empty] | Produção da Equipe: |  | 19.15
[5 empty] | Custo Unitário da Execução: |  | 8.7307
MATERIAIS |  |  |  | UNID | CONSUMO | VALOR UNITÁRIO | CUSTO UNITÁRIO
M3153 | Tinta em pó à base de resina poliéster |  |  | kg | 0.112 | 76.7478 | 8.5958
[5 empty] | TOTAL MATERIAIS: |  | 8.5958
TRANSPORTE - TEMPO FIXO |  | UNIDADE | CODIGO |  | CONSUMO | PREÇO UNITÁRIO | CUSTO UNITÁRIO
M3153 | Tinta em pó à base de resina poliéster (Caminhão carroceria com capacidade de 15 t - 188 kW) | t | 5914655 |  | 0.00011 | 33.4 | 0.0037
[5 empty] | TRANSPORTE - TEMPO FIXO: |  | 0.0037
[5 empty] | Custo Direto Total: |  | 17.3302
[5 empty] | VALOR: |  | 17.33
[5 empty] | VALOR SEM ENCARGOS: |  | 15.5099
[5 empty] | VALOR ENCARGOS (115.57%): |  | 1.82
[5 empty] | VALOR COM ENCARGOS: |  | 17.33
[5 empty] | VALOR BDI (20.73%): |  | 3.59
[5 empty] | VALOR COM BDI: |  | 20.92
5213414 Placa em aço nº 16 galvanizado com película retrorrefletiva tipo I + SI - confecção (m²)
EQUIPAMENTOS |  | QUANT | UTILIZAÇÃO |  | CUSTO OPERACIONAL |  | CUSTO HORÁRIO
|  |  | PROD | IMPR | PROD | IMPR
E9568 | Furadeira de impacto de 12,5 mm - 0,80 kW | 0.1506 | 1 | 0 | 0.2157 | 0.1431 | 0.032484
E9753 | Grupo gerador - 23 kVA | 0.48193 | 1 | 0 | 27.19 | 5.6769 | 13.1037
E9623 | Máquina de bancada guilhotina - 4,00 kW | 0.2008 | 1 | 0 | 14.9615 | 9.5104 | 3.0043
E9622 | Máquina de bancada universal para corte de chapa - 1,50 kW | 0.48193 | 1 | 0 | 12.6548 | 8.0441 | 6.0987
[5 empty] | TOTAL EQUIPAMENTOS: |  | 22.2392
MÃO DE OBRA |  |  |  | UNID | CONSUMO | SALÁRIO HORA | CUSTO HORÁRIO
88238 | AJUDANTE DE ARMADOR COM ENCARGOS COMPLEMENTARES |  |  | H | 2 | 23.32 | 46.64
88277 | MONTADOR (TUBO AÇO/EQUIPAMENTOS) COM ENCARGOS COMPLEMENTARES |  |  | H | 1 | 43.2 | 43.2
88315 | SERRALHEIRO COM ENCARGOS COMPLEMENTARES |  |  | H | 1 | 31.49 | 31.49
88316 | SERVENTE COM ENCARGOS COMPLEMENTARES |  |  | H | 2 | 22.59 | 45.18
[5 empty] | TOTAL MÃO DE OBRA: |  | 166.51
[5 empty] | Custo Horário da Execução: |  | 188.7492
[5 empty] | Produção da Equipe: |  | 4
[5 empty] | Custo Unitário da Execução: |  | 47.1873
MATERIAIS |  |  |  | UNID | CONSUMO | VALOR UNITÁRIO | CUSTO UNITÁRIO
M1367 | Chapa fina em aço galvanizado |  |  | kg | 11.775 | 12.0843 | 142.2926
M3229 | Película retrorrefletiva tipo I + SI (sinal impresso com película de sobreposição tipo V) |  |  | m² | 1 | 386.2502 | 386.2502
[5 empty] | TOTAL MATERIAIS: |  | 528.5428
SERVIÇOS |  |  |  | UNID | CONSUMO | PREÇO UNITÁRIO | CUSTO UNITÁRIO
5212552 | Pintura eletrostática a pó com tinta poliéster em chapa de aço |  |  | m² | 1 | 17.33 | 17.33
[5 empty] | TOTAL SERVIÇOS: |  | 17.33
TRANSPORTE - TEMPO FIXO |  | UNIDADE | CODIGO |  | CONSUMO | PREÇO UNITÁRIO | CUSTO UNITÁRIO
M1367 | Chapa fina em aço galvanizado (Caminhão carroceria com capacidade de 15 t - 188 kW) | t | 5914333 |  | 0.01178 | 33.39 | 0.3933
M3229 | Película retrorrefletiva tipo I + SI (sinal impresso com película de sobreposição tipo V) (Caminhão carroceria com capacidade de 15 t - 188 kW) | t | 5914655 |  | 0.00044 | 33.4 | 0.0147
[5 empty] | TRANSPORTE - TEMPO FIXO: |  | 0.408
[5 empty] | Custo Direto Total: |  | 593.4681
[5 empty] | VALOR: |  | 593.47
[5 empty] | VALOR SEM ENCARGOS: |  | 574.9195
[5 empty] | VALOR ENCARGOS (115.57%): |  | 18.55
[5 empty] | VALOR COM ENCARGOS: |  | 593.47
[5 empty] | VALOR BDI (20.73%): |  | 123.03
[5 empty] | VALOR COM BDI: |  | 716.5
S01683 Ponto de esgoto com tubo de pvc rígido soldável de Ø 100 mm (vaso sanitário) (pt)
Material |  | FONTE |  | UNID | COEFICIENTE | PREÇO UNITÁRIO | TOTAL
I00138 | Adesivo pvc em frasco de 850 gramas | ORSE |  | kg | 0.015 | 72.41 | 1.08
I00013S | Estopa | ORSE |  | kg | 0.05 | 16.93 | 0.84
00003520 | JOELHO PVC, SOLDAVEL, PB, 90 GRAUS, DN 100 MM, PARA ESGOTO PREDIAL | SINAPI |  | UN | 2 | 6.69 | 13.38
I10908S | Juncao de reducao invertida, pvc soldavel, 100 x 50 mm, serie normal para esgoto predial | ORSE |  | un | 1 | 16.22 | 16.22
00009836 | TUBO PVC SERIE NORMAL, DN 100 MM, PARA ESGOTO PREDIAL (NBR 5688) | SINAPI |  | M | 4 | 12 | 48
[5 empty] | TOTAL Material: |  | 79.52
Mão de Obra com Encargos Complementares |  | FONTE |  | UNID | COEFICIENTE | PREÇO UNITÁRIO | TOTAL
88267 | ENCANADOR OU BOMBEIRO HIDRÁULICO COM ENCARGOS COMPLEMENTARES | SINAPI |  | H | 0.4 | 31.13 | 12.45
88316 | SERVENTE COM ENCARGOS COMPLEMENTARES | SINAPI |  | H | 0.4 | 22.59 | 9.03
[5 empty] | TOTAL Mão de Obra com Encargos Complementares: |  | 21.48
[5 empty] | VALOR: |  | 101
[5 empty] | VALOR SEM ENCARGOS: |  | 92.42
[5 empty] | VALOR ENCARGOS (115.57%): |  | 8.58
[5 empty] | VALOR COM ENCARGOS: |  | 101
[5 empty] | VALOR BDI (20.73%): |  | 20.94
[5 empty] | VALOR COM BDI: |  | 121.94
S00641 Ponto de luz em teto ou parede, com eletroduto de pvc flexivel sanfonado aparente Ø 3/4" (un)
Material |  | FONTE |  | UNID | COEFICIENTE | PREÇO UNITÁRIO | TOTAL
I12001S | Caixa octogonal de fundo movel, em pvc, de 4" x 4", para eletroduto flexivel corrugado | ORSE |  | un | 1 | 4.81 | 4.81
00002688 | ELETRODUTO PVC FLEXIVEL CORRUGADO, COR AMARELA, DE 25 MM | SINAPI |  | M | 6 | 2.31 | 13.86
I00939S | Fio de cobre, solido, classe 1, isolacao em pvc/a, antichama bwf-b, 450/750v, secao nominal 2,5 mm2 | ORSE |  | m | 12 | 2.62 | 31.44
I20111S | Fita isolante adesiva antichama, uso ate 750 v, em rolo de 19 mm x 20 m | ORSE |  | un | 0.15 | 12 | 1.8
[5 empty] | TOTAL Material: |  | 51.91
Mão de Obra com Encargos Complementares |  | FONTE |  | UNID | COEFICIENTE | PREÇO UNITÁRIO | TOTAL
88264 | ELETRICISTA COM ENCARGOS COMPLEMENTARES | SINAPI |  | H | 4 | 32.14 | 128.56
88316 | SERVENTE COM ENCARGOS COMPLEMENTARES | SINAPI |  | H | 5 | 22.59 | 112.95
[5 empty] | TOTAL Mão de Obra com Encargos Complementares: |  | 241.51
[5 empty] | VALOR: |  | 293.42
[5 empty] | VALOR SEM ENCARGOS: |  | 198.3
[5 empty] | VALOR ENCARGOS (115.57%): |  | 95.12
[5 empty] | VALOR COM ENCARGOS: |  | 293.42
[5 empty] | VALOR BDI (20.73%): |  | 60.83
[5 empty] | VALOR COM BDI: |  | 354.25
S03297 Ponto de tomada 2p+t, ABNT, de embutir, 10 A, com eletroduto de pvc rígido embutido Ø 3/4", fio rigido 2,5mm² (fio 12), inclusive placa em pvc e aterramento (pt)
Material |  | FONTE |  | UNID | COEFICIENTE | PREÇO UNITÁRIO | TOTAL
00001872 | CAIXA DE PASSAGEM, EM PVC, DE 4" X 2", PARA ELETRODUTO FLEXIVEL CORRUGADO | SINAPI |  | UN | 1 | 2.16 | 2.16
00002674 | ELETRODUTO DE PVC RIGIDO ROSCAVEL DE 3/4 ", SEM LUVA | SINAPI |  | M | 6 | 4.39 | 26.34
I00939S | Fio de cobre, solido, classe 1, isolacao em pvc/a, antichama bwf-b, 450/750v, secao nominal 2,5 mm2 | ORSE |  | m | 18 | 2.62 | 47.16
I20111S | Fita isolante adesiva antichama, uso ate 750 v, em rolo de 19 mm x 20 m | ORSE |  | un | 0.15 | 12 | 1.8
I09096 | Tomada 2p + t, ABNT, de embutir, 10 A, com placa em pvc | ORSE |  | un | 1 | 10.4 | 10.4
[5 empty] | TOTAL Material: |  | 87.86
Mão de Obra com Encargos Complementares |  | FONTE |  | UNID | COEFICIENTE | PREÇO UNITÁRIO | TOTAL
88264 | ELETRICISTA COM ENCARGOS COMPLEMENTARES | SINAPI |  | H | 5 | 32.14 | 160.7
88316 | SERVENTE COM ENCARGOS COMPLEMENTARES | SINAPI |  | H | 4 | 22.59 | 90.36
[5 empty] | TOTAL Mão de Obra com Encargos Complementares: |  | 251.06
[5 empty] | VALOR: |  | 338.92
[5 empty] | VALOR SEM ENCARGOS: |  | 238.74
[5 empty] | VALOR ENCARGOS (115.57%): |  | 100.18
[5 empty] | VALOR COM ENCARGOS: |  | 338.92
[5 empty] | VALOR BDI (20.73%): |  | 70.26
[5 empty] | VALOR COM BDI: |  | 409.18
S01199 Ponto de água fria aparente, c/material pvc rígido soldável Ø 25mm (un)
Material |  | FONTE |  | UNID | COEFICIENTE | PREÇO UNITÁRIO | TOTAL
I00295 | Abraçadeira tipo U, d=26mm (3/4") c/ fixações, p/ tubo galvanizado | ORSE |  | un | 2 | 0.45 | 0.9
I00138 | Adesivo pvc em frasco de 850 gramas | ORSE |  | kg | 0.0095 | 72.41 | 0.68
I00013S | Estopa | ORSE |  | kg | 0.25 | 16.93 | 4.23
00003767 | LIXA EM FOLHA PARA PAREDE OU MADEIRA, NUMERO 120, COR VERMELHA | SINAPI |  | UN | 1 | 0.94 | 0.94
I02036 | Solucao limpadora pvc | ORSE |  | l | 0.135 | 69.74 | 9.41
00009868 | TUBO PVC, SOLDAVEL, DE 25 MM, AGUA FRIA (NBR-5648) | SINAPI |  | M | 7 | 3.79 | 26.53
[5 empty] | TOTAL Material: |  | 42.69
Mão de Obra com Encargos Complementares |  | FONTE |  | UNID | COEFICIENTE | PREÇO UNITÁRIO | TOTAL
88309 | PEDREIRO COM ENCARGOS COMPLEMENTARES | SINAPI |  | H | 0.335 | 31.72 | 10.62
88316 | SERVENTE COM ENCARGOS COMPLEMENTARES | SINAPI |  | H | 0.335 | 22.59 | 7.56
[5 empty] | TOTAL Mão de Obra com Encargos Complementares: |  | 18.18
[5 empty] | VALOR: |  | 60.87
[5 empty] | VALOR SEM ENCARGOS: |  | 53.68
[5 empty] | VALOR ENCARGOS (115.57%): |  | 7.19
[5 empty] | VALOR COM ENCARGOS: |  | 60.87
[5 empty] | VALOR BDI (20.73%): |  | 12.62
[5 empty] | VALOR COM BDI: |  | 73.49
S03318 Reboco especial de parede 2cm com argamassa traço t3 - 1:3 cimento / areia / vedacit (m2)
Mão de Obra com Encargos Complementares |  | FONTE |  | UNID | COEFICIENTE | PREÇO UNITÁRIO | TOTAL
88309 | PEDREIRO COM ENCARGOS COMPLEMENTARES | SINAPI |  | H | 0.6 | 31.72 | 19.03
88316 | SERVENTE COM ENCARGOS COMPLEMENTARES | SINAPI |  | H | 0.6 | 22.59 | 13.55
[5 empty] | TOTAL Mão de Obra com Encargos Complementares: |  | 32.58
Serviço |  | FONTE |  | UNID | COEFICIENTE | PREÇO UNITÁRIO | TOTAL
S01905 | Argamassa cimento e areia traço t-3 (1:3), com aditivo vedacit ou similar- 1 saco cimento 50kg / 3 padiolas areia dim. 0,35x0,45x0,23m / 2kg aditivo vedacit - Confecção mecânica e transporte | ORSE |  | m3 | 0.02 | 739.57 | 14.79
[5 empty] | TOTAL Serviço: |  | 14.79
[5 empty] | VALOR: |  | 47.37
[5 empty] | VALOR SEM ENCARGOS: |  | 33.81
[5 empty] | VALOR ENCARGOS (115.57%): |  | 13.56
[5 empty] | VALOR COM ENCARGOS: |  | 47.37
[5 empty] | VALOR BDI (20.73%): |  | 9.82
[5 empty] | VALOR COM BDI: |  | 57.19
S01456 Registro gaveta bruto, d = 20 mm (3/4") - ref.1502-B, Pn16, Deca ou similar (un)
Material |  | FONTE |  | UNID | COEFICIENTE | PREÇO UNITÁRIO | TOTAL
I00981 | Fita veda rosca 18mm | ORSE |  | m | 0.94 | 0.25 | 0.23
I06016S | Registro gaveta bruto em latao forjado, bitola 3/4" | ORSE |  | un | 1 | 33.4 | 33.4
[5 empty] | TOTAL Material: |  | 33.63
Mão de Obra com Encargos Complementares |  | FONTE |  | UNID | COEFICIENTE | PREÇO UNITÁRIO | TOTAL
88267 | ENCANADOR OU BOMBEIRO HIDRÁULICO COM ENCARGOS COMPLEMENTARES | SINAPI |  | H | 0.54 | 31.13 | 16.81
88316 | SERVENTE COM ENCARGOS COMPLEMENTARES | SINAPI |  | H | 0.54 | 22.59 | 12.19
[5 empty] | TOTAL Mão de Obra com Encargos Complementares: |  | 29
[5 empty] | VALOR: |  | 62.63
[5 empty] | VALOR SEM ENCARGOS: |  | 51.05
[5 empty] | VALOR ENCARGOS (115.57%): |  | 11.58
[5 empty] | VALOR COM ENCARGOS: |  | 62.63
[5 empty] | VALOR BDI (20.73%): |  | 12.98
[5 empty] | VALOR COM BDI: |  | 75.61
88315 SERRALHEIRO COM ENCARGOS COMPLEMENTARES (H)
Encargos Complementares |  | FONTE |  | UNID | COEFICIENTE | PREÇO UNITÁRIO | TOTAL
00037370 | ALIMENTACAO - HORISTA (COLETADO CAIXA - ENCARGOS COMPLEMENTARES) | SINAPI |  | H | 1 | 3.62 | 3.62
00043489 | EPI - FAMILIA PEDREIRO - HORISTA (ENCARGOS COMPLEMENTARES - COLETADO CAIXA) | SINAPI |  | H | 1 | 1.05 | 1.05
00037372 | EXAMES - HORISTA (COLETADO CAIXA - ENCARGOS COMPLEMENTARES) | SINAPI |  | H | 1 | 1.14 | 1.14
00043465 | FERRAMENTAS - FAMILIA PEDREIRO - HORISTA (ENCARGOS COMPLEMENTARES - COLETADO CAIXA) | SINAPI |  | H | 1 | 0.62 | 0.62
00037373 | SEGURO - HORISTA (COLETADO CAIXA - ENCARGOS COMPLEMENTARES) | SINAPI |  | H | 1 | 0.06 | 0.06
00037371 | TRANSPORTE - HORISTA (COLETADO CAIXA - ENCARGOS COMPLEMENTARES) | SINAPI |  | H | 1 | 0.68 | 0.68
[5 empty] | TOTAL Encargos Complementares: |  | 7.17
Mão de Obra |  | FONTE |  | UNID | COEFICIENTE | PREÇO UNITÁRIO | TOTAL
00006110 | SERRALHEIRO (HORISTA) | SINAPI |  | H | 1 | 24.05 | 24.05
[5 empty] | TOTAL Mão de Obra: |  | 24.05
Serviço |  | FONTE |  | UNID | COEFICIENTE | PREÇO UNITÁRIO | TOTAL
95377 | CURSO DE CAPACITAÇÃO PARA SERRALHEIRO (ENCARGOS COMPLEMENTARES) - HORISTA | SINAPI |  | H | 1 | 0.27 | 0.27
[5 empty] | TOTAL Serviço: |  | 0.27
[5 empty] | VALOR: |  | 31.49
[5 empty] | VALOR SEM ENCARGOS: |  | 18.44
[5 empty] | VALOR ENCARGOS (115.57%): |  | 13.05
[5 empty] | VALOR COM ENCARGOS: |  | 31.49
[5 empty] | VALOR BDI (20.73%): |  | 6.53
[5 empty] | VALOR COM BDI: |  | 38.02
88316 SERVENTE COM ENCARGOS COMPLEMENTARES (H)
Encargos Complementares |  | FONTE |  | UNID | COEFICIENTE | PREÇO UNITÁRIO | TOTAL
00037370 | ALIMENTACAO - HORISTA (COLETADO CAIXA - ENCARGOS COMPLEMENTARES) | SINAPI |  | H | 1 | 3.62 | 3.62
00043491 | EPI - FAMILIA SERVENTE - HORISTA (ENCARGOS COMPLEMENTARES - COLETADO CAIXA) | SINAPI |  | H | 1 | 1.11 | 1.11
00037372 | EXAMES - HORISTA (COLETADO CAIXA - ENCARGOS COMPLEMENTARES) | SINAPI |  | H | 1 | 1.14 | 1.14
00043467 | FERRAMENTAS - FAMILIA SERVENTE - HORISTA (ENCARGOS COMPLEMENTARES - COLETADO CAIXA) | SINAPI |  | H | 1 | 0.49 | 0.49
00037373 | SEGURO - HORISTA (COLETADO CAIXA - ENCARGOS COMPLEMENTARES) | SINAPI |  | H | 1 | 0.06 | 0.06
00037371 | TRANSPORTE - HORISTA (COLETADO CAIXA - ENCARGOS COMPLEMENTARES) | SINAPI |  | H | 1 | 0.68 | 0.68
[5 empty] | TOTAL Encargos Complementares: |  | 7.1
Mão de Obra |  | FONTE |  | UNID | COEFICIENTE | PREÇO UNITÁRIO | TOTAL
00006111 | SERVENTE DE OBRAS (HORISTA) | SINAPI |  | H | 1 | 15.17 | 15.17
[5 empty] | TOTAL Mão de Obra: |  | 15.17
Serviço |  | FONTE |  | UNID | COEFICIENTE | PREÇO UNITÁRIO | TOTAL
95378 | CURSO DE CAPACITAÇÃO PARA SERVENTE (ENCARGOS COMPLEMENTARES) - HORISTA | SINAPI |  | H | 1 | 0.32 | 0.32
[5 empty] | TOTAL Serviço: |  | 0.32
[5 empty] | VALOR: |  | 22.59
[5 empty] | VALOR SEM ENCARGOS: |  | 14.27
[5 empty] | VALOR ENCARGOS (115.57%): |  | 8.32
[5 empty] | VALOR COM ENCARGOS: |  | 22.59
[5 empty] | VALOR BDI (20.73%): |  | 4.68
[5 empty] | VALOR COM BDI: |  | 27.27
S01726 Sumidouro paredes com blocos cerâmicos 6 furos e dimensões internas de 1,50 x 1,00 x 0,60 m (un)
Material |  | FONTE |  | UNID | COEFICIENTE | PREÇO UNITÁRIO | TOTAL
I00545 | Cascalhinho ou pedrisco (brita 0), com frete | ORSE |  | m3 | 1.08 | 200 | 216
[5 empty] | TOTAL Material: |  | 216
Serviço |  | FONTE |  | UNID | COEFICIENTE | PREÇO UNITÁRIO | TOTAL
S00165 | Alvenaria bloco cerâmico vedação, 9x19x24cm, e=24cm, com argamassa t5 - 1:2:8 (cimento/cal/areia), junta=2cm | ORSE |  | m2 | 4.8 | 176.85 | 848.88
S00091 | Alvenaria pedra calcárea argamassada c/ cimento e areia traço t-4 (1:5) - 1 saco cimento 50kg / 5 padiolas areia dim. 0,35z0,45x0,23m - Confecção mecânica e transporte | ORSE |  | m3 | 0.432 | 596.46 | 257.67
S00096 | Concreto simples usinado fck=15mpa, bombeado, lançado e adensado em superestrura | ORSE |  | m3 | 0.012 | 574.9 | 6.89
S02497 | Escavação manual de vala ou cava em material de 1ª categoria, profundidade até 1,50m | ORSE |  | m3 | 1.97 | 67.77 | 133.5
S00145 | Laje pré-fabricada comum para piso ou cobertura, inclusive escoramento em madeira e capeamento 4cm | ORSE |  | m2 | 1.62 | 153.25 | 248.26
S02658 | Lastro de brita 3 | ORSE |  | m3 | 0.225 | 175.24 | 39.42
[5 empty] | TOTAL Serviço: |  | 1534.62
[5 empty] | VALOR: |  | 1750.62
[5 empty] | VALOR SEM ENCARGOS: |  | 1447.33
[5 empty] | VALOR ENCARGOS (115.57%): |  | 303.29
[5 empty] | VALOR COM ENCARGOS: |  | 1750.62
[5 empty] | VALOR BDI (20.73%): |  | 362.9
[5 empty] | VALOR COM BDI: |  | 2113.52
90781 TOPOGRAFO COM ENCARGOS COMPLEMENTARES (H)
Encargos Complementares |  | FONTE |  | UNID | COEFICIENTE | PREÇO UNITÁRIO | TOTAL
00043493 | EPI - FAMILIA TOPOGRAFO - HORISTA (ENCARGOS COMPLEMENTARES - COLETADO CAIXA) | SINAPI |  | H | 1 | 0.59 | 0.59
00037372 | EXAMES - HORISTA (COLETADO CAIXA - ENCARGOS COMPLEMENTARES) | SINAPI |  | H | 1 | 1.14 | 1.14
00043469 | FERRAMENTAS - FAMILIA TOPOGRAFO - HORISTA (ENCARGOS COMPLEMENTARES - COLETADO CAIXA) | SINAPI |  | H | 1 | 0.04 | 0.04
00037373 | SEGURO - HORISTA (COLETADO CAIXA - ENCARGOS COMPLEMENTARES) | SINAPI |  | H | 1 | 0.06 | 0.06
[5 empty] | TOTAL Encargos Complementares: |  | 1.83
Mão de Obra |  | FONTE |  | UNID | COEFICIENTE | PREÇO UNITÁRIO | TOTAL
00007592 | TOPOGRAFO (HORISTA) | SINAPI |  | H | 1 | 36.99 | 36.99
[5 empty] | TOTAL Mão de Obra: |  | 36.99
Serviço |  | FONTE |  | UNID | COEFICIENTE | PREÇO UNITÁRIO | TOTAL
95406 | CURSO DE CAPACITAÇÃO PARA TOPÓGRAFO (ENCARGOS COMPLEMENTARES) - HORISTA | SINAPI |  | H | 1 | 0.3 | 0.3
[5 empty] | TOTAL Serviço: |  | 0.3
[5 empty] | VALOR: |  | 39.12
[5 empty] | VALOR SEM ENCARGOS: |  | 19.12
[5 empty] | VALOR ENCARGOS (115.57%): |  | 20
[5 empty] | VALOR COM ENCARGOS: |  | 39.12
[5 empty] | VALOR BDI (20.73%): |  | 8.11
[5 empty] | VALOR COM BDI: |  | 47.23
S00234 Telhamento com telha de fibrocimento ondulada esp = 4mm (m2)
Material |  | FONTE |  | UNID | COEFICIENTE | PREÇO UNITÁRIO | TOTAL
00001607 | CONJUNTO ARRUELAS DE VEDACAO 5/16" PARA TELHA FIBROCIMENTO (UMA ARRUELA METALICA E UMA ARRUELA PVC - CONICAS) | SINAPI |  | CJ | 1.42 | 0.28 | 0.39
I04299S | Parafuso zincado rosca soberba, cabeca sextavada, 5/16" x 110 mm, para fixacao de telha em madeira | ORSE |  | un | 1.42 | 1.75 | 2.48
I02193 | Telha fibrocimento ondulada, dim: 2,44 x 0,50m, esp=4 mm, s/ acessorios | ORSE |  | m2 | 1.17 | 25.06 | 29.32
[5 empty] | TOTAL Material: |  | 32.19
Mão de Obra com Encargos Complementares |  | FONTE |  | UNID | COEFICIENTE | PREÇO UNITÁRIO | TOTAL
88262 | CARPINTEIRO DE FORMAS COM ENCARGOS COMPLEMENTARES | SINAPI |  | H | 0.22 | 31.31 | 6.88
88316 | SERVENTE COM ENCARGOS COMPLEMENTARES | SINAPI |  | H | 0.22 | 22.59 | 4.96
[5 empty] | TOTAL Mão de Obra com Encargos Complementares: |  | 11.84
[5 empty] | VALOR: |  | 44.03
[5 empty] | VALOR SEM ENCARGOS: |  | 39.33
[5 empty] | VALOR ENCARGOS (115.57%): |  | 4.7
[5 empty] | VALOR COM ENCARGOS: |  | 44.03
[5 empty] | VALOR BDI (20.73%): |  | 9.13
[5 empty] | VALOR COM BDI: |  | 53.16
5914359 Transporte com caminhão basculante de 10 m³ - rodovia em leito natural (tkm)
EQUIPAMENTOS |  | QUANT | UTILIZAÇÃO |  | CUSTO OPERACIONAL |  | CUSTO HORÁRIO
|  |  | PROD | IMPR | PROD | IMPR
E9579 | Caminhão basculante com capacidade de 10 m³ - 210 kW | 1 | 1 | 0 | 311.7039 | 94.9953 | 311.7039
[5 empty] | TOTAL EQUIPAMENTOS: |  | 311.7039
[5 empty] | Custo Horário da Execução: |  | 311.7039
[5 empty] | Produção da Equipe: |  | 249
[5 empty] | Custo Unitário da Execução: |  | 1.2518
[5 empty] | Custo do FIC (0,01425): |  | 0.0179
[5 empty] | Custo Direto Total: |  | 1.2697
[5 empty] | VALOR: |  | 1.27
[5 empty] | VALOR SEM ENCARGOS: |  | 1.2697
[5 empty] | VALOR ENCARGOS: |  | 0
[5 empty] | VALOR COM ENCARGOS: |  | 1.27
[5 empty] | VALOR BDI (20.73%): |  | 0.26
[5 empty] | VALOR COM BDI: |  | 1.53
5914374 Transporte com caminhão basculante de 10 m³ - rodovia em revestimento primário (tkm)
EQUIPAMENTOS |  | QUANT | UTILIZAÇÃO |  | CUSTO OPERACIONAL |  | CUSTO HORÁRIO
|  |  | PROD | IMPR | PROD | IMPR
E9579 | Caminhão basculante com capacidade de 10 m³ - 210 kW | 1 | 1 | 0 | 311.7039 | 94.9953 | 311.7039
[5 empty] | TOTAL EQUIPAMENTOS: |  | 311.7039
[5 empty] | Custo Horário da Execução: |  | 311.7039
[5 empty] | Produção da Equipe: |  | 311.25
[5 empty] | Custo Unitário da Execução: |  | 1.0015
[5 empty] | Custo do FIC (0,01425): |  | 0.0143
[5 empty] | Custo Direto Total: |  | 1.0158
[5 empty] | VALOR: |  | 1.02
[5 empty] | VALOR SEM ENCARGOS: |  | 1.0158
[5 empty] | VALOR ENCARGOS: |  | 0
[5 empty] | VALOR COM ENCARGOS: |  | 1.02
[5 empty] | VALOR BDI (20.73%): |  | 0.21
[5 empty] | VALOR COM BDI: |  | 1.23
5914389 Transporte com caminhão basculante de 10 m³ - rodovia pavimentada (tkm)
EQUIPAMENTOS |  | QUANT | UTILIZAÇÃO |  | CUSTO OPERACIONAL |  | CUSTO HORÁRIO
|  |  | PROD | IMPR | PROD | IMPR
E9579 | Caminhão basculante com capacidade de 10 m³ - 210 kW | 1 | 1 | 0 | 311.7039 | 94.9953 | 311.7039
[5 empty] | TOTAL EQUIPAMENTOS: |  | 311.7039
[5 empty] | Custo Horário da Execução: |  | 311.7039
[5 empty] | Produção da Equipe: |  | 373.5
[5 empty] | Custo Unitário da Execução: |  | 0.8345
[5 empty] | Custo Direto Total: |  | 0.8345
[5 empty] | VALOR: |  | 0.83
[5 empty] | VALOR SEM ENCARGOS: |  | 0.8345
[5 empty] | VALOR ENCARGOS: |  | 0
[5 empty] | VALOR COM ENCARGOS: |  | 0.83
[5 empty] | VALOR BDI (20.73%): |  | 0.17
[5 empty] | VALOR COM BDI: |  | 1
5914449 Transporte com caminhão carroceria de 15 t - rodovia em leito natural (tkm)
EQUIPAMENTOS |  | QUANT | UTILIZAÇÃO |  | CUSTO OPERACIONAL |  | CUSTO HORÁRIO
|  |  | PROD | IMPR | PROD | IMPR
E9592 | Caminhão carroceria com capacidade de 15 t - 188 kW | 1 | 1 | 0 | 259.9075 | 77.1405 | 259.9075
[5 empty] | TOTAL EQUIPAMENTOS: |  | 259.9075
[5 empty] | Custo Horário da Execução: |  | 259.9075
[5 empty] | Produção da Equipe: |  | 248.59
[5 empty] | Custo Unitário da Execução: |  | 1.0455
[5 empty] | Custo do FIC (0,01425): |  | 0.015
[5 empty] | Custo Direto Total: |  | 1.0605
[5 empty] | VALOR: |  | 1.06
[5 empty] | VALOR SEM ENCARGOS: |  | 1.0605
[5 empty] | VALOR ENCARGOS: |  | 0
[5 empty] | VALOR COM ENCARGOS: |  | 1.06
[5 empty] | VALOR BDI (20.73%): |  | 0.22
[5 empty] | VALOR COM BDI: |  | 1.28
5914464 Transporte com caminhão carroceria de 15 t - rodovia em revestimento primário (tkm)
EQUIPAMENTOS |  | QUANT | UTILIZAÇÃO |  | CUSTO OPERACIONAL |  | CUSTO HORÁRIO
|  |  | PROD | IMPR | PROD | IMPR
E9592 | Caminhão carroceria com capacidade de 15 t - 188 kW | 1 | 1 | 0 | 259.9075 | 77.1405 | 259.9075
[5 empty] | TOTAL EQUIPAMENTOS: |  | 259.9075
[5 empty] | Custo Horário da Execução: |  | 259.9075
[5 empty] | Produção da Equipe: |  | 310.73
[5 empty] | Custo Unitário da Execução: |  | 0.8364
[5 empty] | Custo do FIC (0,01425): |  | 0.012
[5 empty] | Custo Direto Total: |  | 0.8484
[5 empty] | VALOR: |  | 0.85
[5 empty] | VALOR SEM ENCARGOS: |  | 0.8484
[5 empty] | VALOR ENCARGOS: |  | 0
[5 empty] | VALOR COM ENCARGOS: |  | 0.85
[5 empty] | VALOR BDI (20.73%): |  | 0.18
[5 empty] | VALOR COM BDI: |  | 1.03
5914479 Transporte com caminhão carroceria de 15 t - rodovia pavimentada (tkm)
EQUIPAMENTOS |  | QUANT | UTILIZAÇÃO |  | CUSTO OPERACIONAL |  | CUSTO HORÁRIO
|  |  | PROD | IMPR | PROD | IMPR
E9592 | Caminhão carroceria com capacidade de 15 t - 188 kW | 1 | 1 | 0 | 259.9075 | 77.1405 | 259.9075
[5 empty] | TOTAL EQUIPAMENTOS: |  | 259.9075
[5 empty] | Custo Horário da Execução: |  | 259.9075
[5 empty] | Produção da Equipe: |  | 372.88
[5 empty] | Custo Unitário da Execução: |  | 0.697
[5 empty] | Custo Direto Total: |  | 0.697
[5 empty] | VALOR: |  | 0.7
[5 empty] | VALOR SEM ENCARGOS: |  | 0.697
[5 empty] | VALOR ENCARGOS: |  | 0
[5 empty] | VALOR COM ENCARGOS: |  | 0.7
[5 empty] | VALOR BDI (20.73%): |  | 0.15
[5 empty] | VALOR COM BDI: |  | 0.85
S01532 Tubo pvc rígido c/anel borracha, serie normal, p/esgoto predial, d = 100mm (m)
Material |  | FONTE |  | UNID | COEFICIENTE | PREÇO UNITÁRIO | TOTAL
00000301 | ANEL BORRACHA PARA TUBO ESGOTO PREDIAL, DN 100 MM (NBR 5688) | SINAPI |  | UN | 0.17 | 3 | 0.51
I01703 | Pasta lubrificante p/ pvc je | ORSE |  | kg | 0.023 | 63.5 | 1.46
00009836 | TUBO PVC SERIE NORMAL, DN 100 MM, PARA ESGOTO PREDIAL (NBR 5688) | SINAPI |  | M | 1.01 | 12 | 12.12
[5 empty] | TOTAL Material: |  | 14.09
Mão de Obra com Encargos Complementares |  | FONTE |  | UNID | COEFICIENTE | PREÇO UNITÁRIO | TOTAL
88267 | ENCANADOR OU BOMBEIRO HIDRÁULICO COM ENCARGOS COMPLEMENTARES | SINAPI |  | H | 0.52 | 31.13 | 16.18
88316 | SERVENTE COM ENCARGOS COMPLEMENTARES | SINAPI |  | H | 0.52 | 22.59 | 11.74
[5 empty] | TOTAL Mão de Obra com Encargos Complementares: |  | 27.92
[5 empty] | VALOR: |  | 42.01
[5 empty] | VALOR SEM ENCARGOS: |  | 30.87
[5 empty] | VALOR ENCARGOS (115.57%): |  | 11.14
[5 empty] | VALOR COM ENCARGOS: |  | 42.01
[5 empty] | VALOR BDI (20.73%): |  | 8.71
[5 empty] | VALOR COM BDI: |  | 50.72
S01216 Tubo pvc rígido roscável d = 1/2" (m)
Material |  | FONTE |  | UNID | COEFICIENTE | PREÇO UNITÁRIO | TOTAL
I00981 | Fita veda rosca 18mm | ORSE |  | m | 0.35 | 0.25 | 0.08
I09856S | Tubo pvc, roscavel, 1/2", agua fria predial | ORSE |  | m | 1.01 | 7.07 | 7.14
[5 empty] | TOTAL Material: |  | 7.22
Mão de Obra com Encargos Complementares |  | FONTE |  | UNID | COEFICIENTE | PREÇO UNITÁRIO | TOTAL
88267 | ENCANADOR OU BOMBEIRO HIDRÁULICO COM ENCARGOS COMPLEMENTARES | SINAPI |  | H | 0.11 | 31.13 | 3.42
88316 | SERVENTE COM ENCARGOS COMPLEMENTARES | SINAPI |  | H | 0.11 | 22.59 | 2.48
[5 empty] | TOTAL Mão de Obra com Encargos Complementares: |  | 5.9
Serviço |  | FONTE |  | UNID | COEFICIENTE | PREÇO UNITÁRIO | TOTAL
S02483 | Enchimento de rasgos em alvenaria e concreto para tubulação diâm 1/2" a 1" | ORSE |  | m | 1.01 | 6.52 | 6.58
[5 empty] | TOTAL Serviço: |  | 6.58
[5 empty] | VALOR: |  | 19.7
[5 empty] | VALOR SEM ENCARGOS: |  | 15.25
[5 empty] | VALOR ENCARGOS (115.57%): |  | 4.45
[5 empty] | VALOR COM ENCARGOS: |  | 19.7
[5 empty] | VALOR BDI (20.73%): |  | 4.08
[5 empty] | VALOR COM BDI: |  | 23.78
S02085 Vaso sanitário convencional, linha popular, c/caixa de descarga de sobrepor AKROS ou similar, assento plastico universal branco, conjunto de fixação, tubo de ligação e engate plástico - Rev 04 (un)
Material |  | FONTE |  | UNID | COEFICIENTE | PREÇO UNITÁRIO | TOTAL
00006138 | ANEL DE VEDACAO, PVC FLEXIVEL, 100 MM, PARA SAIDA DE BACIA / VASO SANITARIO | SINAPI |  | UN | 1 | 9.31 | 9.31
I00230 | Assento para vaso sanitário, plastico, universal, branco, padrão popular | ORSE |  | un | 1 | 22 | 22
I10420S | Bacia sanitaria (vaso) convencional, de louca branca, sifao aparente, saida vertical (sem assento) | ORSE |  | un | 1 | 196.25 | 196.25
I01030S | Caixa de descarga plastica para bacia / vaso sanitario, externa, capacidade 9 litros, puxador fio de nylon, nao incluso cano, bolsa, engate | ORSE |  | un | 1 | 43.7 | 43.7
00006141 | ENGATE/RABICHO FLEXIVEL PLASTICO (PVC OU ABS) BRANCO 1/2" X 30 CM | SINAPI |  | UN | 1 | 4.91 | 4.91
I00669 | Fixação para vaso sanitário, DECA SP13 ou similar | ORSE |  | cj | 1 | 26.55 | 26.55
I02306 | Tubo descida pvc 1 1/ 4", completo, p/ caixa descarga (akros ou similar) | ORSE |  | un | 1 | 41.31 | 41.31
[5 empty] | TOTAL Material: |  | 344.03
Mão de Obra com Encargos Complementares |  | FONTE |  | UNID | COEFICIENTE | PREÇO UNITÁRIO | TOTAL
88267 | ENCANADOR OU BOMBEIRO HIDRÁULICO COM ENCARGOS COMPLEMENTARES | SINAPI |  | H | 2.3 | 31.13 | 71.59
88316 | SERVENTE COM ENCARGOS COMPLEMENTARES | SINAPI |  | H | 2.3 | 22.59 | 51.95
[5 empty] | TOTAL Mão de Obra com Encargos Complementares: |  | 123.54
[5 empty] | VALOR: |  | 467.57
[5 empty] | VALOR SEM ENCARGOS: |  | 418.25
[5 empty] | VALOR ENCARGOS (115.57%): |  | 49.32
[5 empty] | VALOR COM ENCARGOS: |  | 467.57
[5 empty] | VALOR BDI (20.73%): |  | 96.93
[5 empty] | VALOR COM BDI: |  | 564.5
| MLR ENGENHARIA LTDA | [5 empty] | Salvador/Bahia, 14 de outubro de 2025
CNPJ.: 40.661.078/0001-71
MÁRCIO PEREIRA SAMPAIO
ENG CIVIL CREA-BA 0506837548