## PLANILHA
P S C SERVIÇOS DE ENGENHARIA CIVIL EIRELI Rua Chile, 02, Edf. Fleming, sala 802, centro. Salvador – Bahia CEP: 40.020 – 000 - CNPJ: 30.652.972/0001-21 TEL.: (71) 99336-8548/E-MAIL: pvengenharia2@gmail.com
GOVERNO DO ESTADO DA BAHIA SECRETARIA DE DESENVOLVIMENTO RURAL COMPANHIA DE DESENVOLVIMENTO E AÇÃO REGIONAL - CAR LICITAÇÃO ELETRÔNICA Nº 015.2025 PROCESSO SEI Nº 035.7373.2025.0001152-17 OBJETO: CONTRATAÇÃO DE EMPRESA ESPECIALIZADA EM CONSTRUÇÃO CIVIL PARA EXECUÇÃO DE OBRAS E SERVIÇOS DE ENGENHARIA PARA A REFORMA E REQUALIFICAÇÃO DE UNIDADE DE BENEFICIAMENTO DE MEL DO MUNICÍPIO DE ÁGUA FRIA – BA.
PLANILHA ORÇAMENTÁRIA
ITEM | CÓDIGO |  | DESCRIÇÃO | UNIDADE | QUANTIDADE | PREÇO UNITÁRIO | PREÇO TOTAL | PREÇO UNITÁRIO R$ |  |  |  | Valor Unit com BDI | Total
1 |  |  | SERVIÇOS PRELIMINARES |  |  |  | 5506.58 | [5 empty] | 5815.52
1.1 | 98524 | SINAPI | LIMPEZA MANUAL DE VEGETAÇÃO EM TERRENO COM ENXADA. AF_03/2024 | m² | 325.43 | 5.99 | 1949.33 | 5.99 | GOOD JOB | 0.97716 | -45.55 | 6.13 | 1994.88
1.2 | 18 | ORSE | Demolição de piso cerâmico ou ladrilho | m² | 55.53 | 20.88 | 1159.47 | 20.88 | GOOD JOB | 0.91299 | -110.5 | 22.87 | 1269.97
1.4 | 97650 | SINAPI | REMOÇÃO DE TRAMA DE MADEIRA PARA COBERTURA, DE FORMA MANUAL, SEM REAPROVEITAMENTO. AF_09/2023 | m² | 110 | 9.54 | 1049.4 | 9.54 | GOOD JOB | 0.91031 | -103.4 | 10.48 | 1152.8
1.5 | 97647 | SINAPI | REMOÇÃO DE TELHAS DE FIBROCIMENTO METÁLICA E CERÂMICA, DE FORMA MANUAL, SEM REAPROVEITAMENTO. AF_09/2023 | m² | 110 | 4.64 | 510.4 | 4.64 | GOOD JOB | 0.9567 | -23.1 | 4.85 | 533.5
1.6 | 97622 | SINAPI | DEMOLIÇÃO DE ALVENARIA DE BLOCO FURADO, DE FORMA MANUAL, SEM REAPROVEITAMENTO. AF_09/2023 | m³ | 11.23 | 74.62 | 837.98 | 74.62 | GOOD JOB | 0.96947 | -26.39 | 76.97 | 864.37
2 |  |  | ALVENARIA (MURETA CERCA) |  |  | 0 | 8458.22 |  |  |  | -299.58 |  | 8757.8
2.2 | 103322 | SINAPI | ALVENARIA DE VEDAÇÃO DE BLOCOS CERÂMICOS FURADOS NA VERTICAL DE 9X19X39 CM (ESPESSURA 9 CM) E ARGAMASSA DE ASSENTAMENTO COM PREPARO EM BETONEIRA. AF_12/2021 | m² | 43.8 | 72.45 | 3173.31 | 72.45 | GOOD JOB | 0.97392 | -84.97 | 74.39 | 3258.28
2.3 | 87904 | SINAPI | CHAPISCO APLICADO EM ALVENARIA (COM PRESENÇA DE VÃOS) E ESTRUTURAS DE CONCRETO DE FACHADA, COM COLHER DE PEDREIRO. ARGAMASSA TRAÇO 1:3 COM PREPARO MANUAL. AF_10/2022 | m² | 87.6 | 10.02 | 877.75 | 10.02 | GOOD JOB | 0.87206 | -128.77 | 11.49 | 1006.52
2.4 | 104952 | SINAPI | MASSA ÚNICA, EM ARGAMASSA TRAÇO 1:2:8, PREPARO MANUAL, APLICADA MANUALMENTE EM PAREDES INTERNAS DE AMBIENTES COM ÁREA MAIOR QUE 10M², E = 17,5MM, COM TALISCAS. AF_03/2024 | m² | 87.6 | 50.31 | 4407.16 | 50.31 | GOOD JOB | 0.98089 | -85.84 | 51.29 | 4493
3 |  |  | PINTURA |  |  | 0 | 25608.58 |  |  |  | -764.97 |  | 26373.55
3.1 |  |  | PINTURA INTERNA |  |  | 0 | 25608.58 |  |  |  | -764.97 |  | 26373.55
3.1.1 | 95626 | SINAPI | APLICAÇÃO MANUAL DE TINTA LÁTEX ACRÍLICA EM PAREDE EXTERNAS DE CASAS, DUAS DEMÃOS. AF_03/2024 | m² | 635 | 20 | 12700 | 20 | GOOD JOB | 0.96525 | -457.2 | 20.72 | 13157.2
3.1.2 | 88415 | SINAPI | APLICAÇÃO MANUAL DE FUNDO SELADOR ACRÍLICO EM PAREDES EXTERNAS DE CASAS. AF_03/2024 | m² | 635 | 5.72 | 3632.2 | 5.72 | GOOD JOB | 0.95017 | -190.5 | 6.02 | 3822.7
3.1.3 |  |  | PINTURA INTERNA |  |  | 0 | 9276.38 |  |  |  | -117.27 |  | 9393.65
3.1.3.1 | 95625 | SINAPI | APLICAÇÃO MANUAL DE TINTA LÁTEX ACRÍLICA EM SUPERFÍCIES INTERNAS DE SACADA DE EDIFÍCIOS DE MÚLTIPLOS PAVIMENTOS, DUAS DEMÃOS. AF_03/2024 | m² | 213.25 | 34.94 | 7450.96 | 34.94 | GOOD JOB | 0.99205 | -59.7 | 35.22 | 7510.66
3.1.3.2 | 88414 | SINAPI | APLICAÇÃO MANUAL DE FUNDO SELADOR ACRÍLICO EM SUPERFÍCIES INTERNAS DA SACADA DE EDIFÍCIOS DE MÚLTIPLOS PAVIMENTOS. AF_03/2024 | m² | 213.25 | 8.56 | 1825.42 | 8.56 | GOOD JOB | 0.96942 | -57.57 | 8.83 | 1882.99
4 |  |  | REVESTIMENTOS |  |  | 0 | 19713.37 |  |  |  | -624.65 |  | 20338.02
4.1 | 87273 | SINAPI | REVESTIMENTO CERÂMICO PARA PAREDES INTERNAS COM PLACAS TIPO ESMALTADA DE DIMENSÕES 33X45 CM APLICADAS NA ALTURA INTEIRA DAS PAREDES. AF_02/2023_PE | m² | 262.46 | 75.11 | 19713.37 | 75.11 | GOOD JOB | 0.96929 | -624.65 | 77.49 | 20338.02
5 |  |  | PAVIMENTAÇÃO |  |  | 0 | 39506.71 |  |  |  | -1632.2 |  | 41138.91
5.1 | 94992 | SINAPI | EXECUÇÃO DE PASSEIO (CALÇADA) OU PISO DE CONCRETO COM CONCRETO MOLDADO IN LOCO, FEITO EM OBRA, ACABAMENTO CONVENCIONAL, ESPESSURA 6 CM, ARMADO. AF_08/2022 | m² | 128.4 | 96.19 | 12350.8 | 96.19 | GOOD JOB | 0.98869 | -141.23 | 97.29 | 12492.03
5.2 | 101169 | SINAPI | EXECUÇÃO DE PAVIMENTO EM PARALELEPÍPEDOS, REJUNTAMENTO COM ARGAMASSA TRAÇO 1:3 (CIMENTO E AREIA). AF_05/2020 | m² | 58.12 | 106.56 | 6193.27 | 106.56 | GOOD JOB | 0.91617 | -566.66 | 116.31 | 6759.93
5.3 | 98689 | SINAPI | SOLEIRA EM GRANITO, LARGURA 15 CM, ESPESSURA 2,0 CM. AF_09/2020 | M | 12 | 108.4 | 1300.8 | 108.4 | GOOD JOB | 0.96717 | -44.16 | 112.08 | 1344.96
5.4 | 90932 | SINAPI | CONTRAPISO ACÚSTICO EM ARGAMASSA TRAÇO 1:4 (CIMENTO E AREIA), PREPARO MANUAL, APLICADO EM ÁREAS SECAS, ACABAMENTO NÃO REFORÇADO, ESPESSURA 5CM. AF_07/2021 | m² | 80.51 | 104.27 | 8394.78 | 104.27 | GOOD JOB | 0.90567 | -874.33 | 115.13 | 9269.11
5.5 | 104162 | SINAPI | PISO EM GRANILITE, MARMORITE OU GRANITINA EM AMBIENTES INTERNOS, COM ESPESSURA DE 8 MM, INCLUSO MISTURA EM BETONEIRA, COLOCAÇÃO DAS JUNTAS, APLICAÇÃO DO PISO, 4 POLIMENTOS COM POLITRIZ, ESTUCAMENTO, SELADOR E CERA. AF_06/2022 | m² | 80.51 | 121.68 | 9796.46 | 121.68 | GOOD JOB | 0.99959 | -4.02 | 121.73 | 9800.48
5.6 | 11233 | ORSE | Rodapé alta resistência, h = 10 cm, meia-cana | m | 60 | 24.51 | 1470.6 | 24.51 | GOOD JOB | 0.99878 | -1.8 | 24.54 | 1472.4
6 |  |  | COBERTURA |  |  | 0 | 28618 |  |  |  | -596.93 |  | 29214.93
6.1 | 92580 | SINAPI | TRAMA DE AÇO COMPOSTA POR TERÇAS PARA TELHADOS DE ATÉ 2 ÁGUAS PARA TELHA ONDULADA DE FIBROCIMENTO, METÁLICA, PLÁSTICA OU TERMOACÚSTICA, INCLUSO TRANSPORTE VERTICAL. AF_07/2019 | m² | 109.53 | 59.22 | 6486.37 | 59.22 | GOOD JOB | 0.95209 | -326.39 | 62.2 | 6812.76
6.2 | 94216 | SINAPI | TELHAMENTO COM TELHA METÁLICA TERMOACÚSTICA E = 30 MM, COM ATÉ 2 ÁGUAS, INCLUSO IÇAMENTO. AF_07/2019 | m² | 109.53 | 202.06 | 22131.63 | 202.06 | GOOD JOB | 0.98792 | -270.54 | 204.53 | 22402.17
7 |  |  | CERCA |  |  | 0 | 5339.73 |  |  |  | -378.97 |  | 5718.7
7.1 | 101192 | SINAPI | CERCA COM MOURÕES DE CONCRETO, RETO, H=2,30 M, ESPAÇAMENTO DE 2,5 M, CRAVADOS 0,5 M, COM 4 FIOS DE ARAME FARPADO Nº 14 CLASSE 250 - FORNECIMENTO E INSTALAÇÃO. AF_05/2020 | M | 72.6 | 73.55 | 5339.73 | 73.55 | GOOD JOB | 0.93373 | -378.97 | 78.77 | 5718.7
8 |  |  | ESQUADRIAS |  |  | 0 | 27981.15 |  |  |  | -6331.7 |  | 34312.85
8.1 | 91341 | SINAPI | PORTA EM ALUMÍNIO DE ABRIR TIPO VENEZIANA COM GUARNIÇÃO, FIXAÇÃO COM PARAFUSOS - FORNECIMENTO E INSTALAÇÃO. AF_12/2019 | m² | 24 | 443.31 | 10639.44 | 443.31 | GOOD JOB | 0.84556 | -1943.28 | 524.28 | 12582.72
8.2 | 99861 | SINAPI | GRADIL EM FERRO FIXADO EM VÃOS DE JANELAS, FORMADO POR BARRAS CHATAS DE 25X4,8 MM. AF_04/2019 | m² | 8 | 630.14 | 5041.12 | 630.14 | GOOD JOB | 0.79534 | -1297.2 | 792.29 | 6338.32
8.3 | 11945 | ORSE | Basculante em alumínio, cor N/P/B, moldura-vidro, tipo convencional ou pivotante, exclusive vidro | m² | 7.3 | 456.1 | 3329.53 | 456.1 | GOOD JOB | 0.79603 | -853.15 | 572.97 | 4182.68
8.4 | 102171 | SINAPI | INSTALAÇÃO DE VIDRO ARAMADO, E = 6 MM, EM ESQUADRIA DE ALUMÍNIO OU PVC, FIXADO COM BAGUETE. AF_01/2021_PS | m² | 7.3 | 610.61 | 4457.45 | 610.61 | GOOD JOB | 0.73288 | -1624.61 | 833.16 | 6082.06
8.5 | 8970 | ORSE | Tela de nylon tipo mosquiteiro com moldura em aluminio anodizado natural | m² | 39.3 | 114.85 | 4513.61 | 114.85 | GOOD JOB | 0.88035 | -613.46 | 130.46 | 5127.07
9 |  |  | SANITÁRIOS |  |  | 0 | 12757.95 |  |  |  | -1749.45 |  | 14507.4
9.1 | 95463 | SINAPI | FOSSA SÉPTICA EM ALVENARIA DE TIJOLO CERÂMICO MACIÇO, DIMENSÕES EXTERNAS DE 1,90X1,10X1,40 M, VOLUME DE 1.500 LITROS, REVESTIDO INTERNAMENTE COM MASSA ÚNICA E IMPERMEABILIZANTE E COM TAMPA DE CONCRETO ARMADO COM ESPESSURA DE 8 CM | UN | 2 | 2665.25 | 5330.5 | 2665.25 | GOOD JOB | 0.94866 | -288.46 | 2809.48 | 5618.96
9.2 | 98058 | SINAPI | FILTRO ANAERÓBIO CIRCULAR, EM CONCRETO PRÉ-MOLDADO, DIÂMETRO INTERNO = 1,10 M, ALTURA INTERNA = 1,50 M, VOLUME ÚTIL: 1140,4 L (PARA 5 CONTRIBUINTES). AF_12/2020 | UN | 1 | 1964.03 | 1964.03 | 1964.03 | GOOD JOB | 0.86176 | -315.07 | 2279.1 | 2279.1
9.3 | 98062 | SINAPI | SUMIDOURO CIRCULAR, EM CONCRETO PRÉ-MOLDADO, DIÂMETRO INTERNO = 1,88 M, ALTURA INTERNA = 2,00 M, ÁREA DE INFILTRAÇÃO: 13,1 M² (PARA 5 CONTRIBUINTES). AF_12/2020 | UN | 1 | 3251.94 | 3251.94 | 3251.94 | GOOD JOB | 0.82633 | -683.46 | 3935.4 | 3935.4
9.4 | 95470 | SINAPI | VASO SANITARIO SIFONADO CONVENCIONAL COM LOUÇA BRANCA, INCLUSO CONJUNTO DE LIGAÇÃO PARA BACIA SANITÁRIA AJUSTÁVEL - FORNECIMENTO E INSTALAÇÃO. AF_01/2020 | UN | 2 | 345.78 | 691.56 | 345.78 | GOOD JOB | 0.91261 | -66.22 | 378.89 | 757.78
9.5 | 100860 | SINAPI | CHUVEIRO ELÉTRICO COMUM CORPO PLÁSTICO, TIPO DUCHA - FORNECIMENTO E INSTALAÇÃO. AF_01/2020 | UN | 2 | 126.31 | 252.62 | 126.31 | GOOD JOB | 0.9895 | -2.68 | 127.65 | 255.3
9.6 | 86902 | SINAPI | LAVATÓRIO LOUÇA BRANCA COM COLUNA, *44 X 35,5* CM, PADRÃO POPULAR - FORNECIMENTO E INSTALAÇÃO. AF_01/2020 | UN | 2 | 316.16 | 632.32 | 316.16 | GOOD JOB | 0.81154 | -146.84 | 389.58 | 779.16
9.7 | 100853 | SINAPI | TORNEIRA CROMADA DE MESA PARA LAVATORIO, TIPO MONOCOMANDO. AF_01/2020 | UN | 2 | 317.49 | 634.98 | 317.49 | GOOD JOB | 0.72018 | -246.72 | 440.85 | 881.7
10 |  |  | SERVIÇOS DIVERSOS |  |  | 0 | 1814.78 |  |  |  | -74.63 |  | 1889.41
10.1 | 9537 | SINAPI | LIMPEZA FINAL DA OBRA | m² | 325.43 | 4.84 | 1575.08 | 4.84 | GOOD JOB | 0.98374 | -26.03 | 4.92 | 1601.11
10.2 | 26 | ORSE | Coleta e carga manuais de entulho | m³ | 10 | 23.97 | 239.7 | 23.97 | GOOD JOB | 0.83143 | -48.6 | 28.83 | 288.3
11 |  |  | INSTALAÇÕES ELÉTRICAS |  |  | 0 | 20391.48 |  |  |  | -2435.07 |  | 22826.55
11.1 |  |  | ELETRIFICAÇÃO ESPECÍFICA |  |  | 0 | 0 |  |  |  | 0 |  | 0
11.1.1 | 147 | Próprio | Eletrificação específica | UN | 1 | 0 | 0 | 0 | GOOD JOB | #DIV/0! | 0 | 0 | 0
11.2 |  |  | ACESSÓRIOS PARA ELETRODUTOS |  |  | 0 | 1631.21 |  |  |  | -156.21 |  | 1787.42
11.2.1 | 9924 | ORSE | Bucha com arruela em liga especial zamak p/eletroduto 20mm, d=3/4" | un | 4 | 1.31 | 5.24 | 1.31 | GOOD JOB | 0.90345 | -0.56 | 1.45 | 5.8
11.2.2 | 10793 | ORSE | Caixa de passagem pvc, 4" x 2", embutir, p/eletroduto - Rev 01 | un | 34 | 19.33 | 657.22 | 19.33 | GOOD JOB | 0.84117 | -124.1 | 22.98 | 781.32
11.2.3 | 653 | ORSE | Fornecimento e assentamento de caixa pvc 4" x 4" | un | 31 | 28.55 | 885.05 | 28.55 | GOOD JOB | 0.9855 | -13.02 | 28.97 | 898.07
11.2.4 | 1116 | ORSE | Curva 90º de pvc rígido soldável, marrom diâm = 20mm | un | 1 | 11.7 | 11.7 | 11.7 | GOOD JOB | 0.79646 | -2.99 | 14.69 | 14.69
11.2.5 | 4017 | ORSE | Luva pvc rigido roscavel d=1 " - Fornecimento | Un | 3 | 3.92 | 11.76 | 3.92 | GOOD JOB | 0.82008 | -2.58 | 4.78 | 14.34
11.2.6 | 4018 | ORSE | Luva pvc rigido roscavel d=1 1/2" - Fornecimento | Un | 1 | 9.84 | 9.84 | 9.84 | GOOD JOB | 0.82 | -2.16 | 12 | 12
11.2.7 | 4040 | ORSE | Luva pvc rigido roscavel d= 1/2" - Fornecimento | Un | 40 | 1.26 | 50.4 | 1.26 | GOOD JOB | 0.82353 | -10.8 | 1.53 | 61.2
11.3 |  |  | ACESSÓRIO DE USO GERAL |  |  | 0 | 22.55 |  |  |  | -6.15 |  | 28.7
11.3.1 | 10092 | ORSE | Parafuso com bucha S-6 (fornecimento) | un | 205 | 0.11 | 22.55 | 0.11 | GOOD JOB | 0.78571 | -6.15 | 0.14 | 28.7
11.4 |  |  | CABO UNIPOLAR |  |  | 0 | 6216.05 |  |  |  | -223.82 |  | 6439.87
11.4.1 | 91924 | SINAPI | CABO DE COBRE FLEXÍVEL ISOLADO, 1,5 MM², ANTI-CHAMA 450/750 V, PARA CIRCUITOS TERMINAIS - FORNECIMENTO E INSTALAÇÃO. AF_03/2023 | M | 136.3 | 3.69 | 502.95 | 3.69 | GOOD JOB | 0.97619 | -12.26 | 3.78 | 515.21
11.4.2 | 91926 | SINAPI | CABO DE COBRE FLEXÍVEL ISOLADO, 2,5 MM², ANTI-CHAMA 450/750 V, PARA CIRCUITOS TERMINAIS - FORNECIMENTO E INSTALAÇÃO. AF_03/2023 | M | 639.7 | 5.27 | 3371.22 | 5.27 | GOOD JOB | 0.96875 | -108.74 | 5.44 | 3479.96
11.4.3 | 91928 | SINAPI | CABO DE COBRE FLEXÍVEL ISOLADO, 4 MM², ANTI-CHAMA 450/750 V, PARA CIRCUITOS TERMINAIS - FORNECIMENTO E INSTALAÇÃO. AF_03/2023 | M | 52.5 | 8.08 | 424.2 | 8.08 | GOOD JOB | 0.9642 | -15.75 | 8.38 | 439.95
11.4.4 | 91930 | SINAPI | CABO DE COBRE FLEXÍVEL ISOLADO, 6 MM², ANTI-CHAMA 450/750 V, PARA CIRCUITOS TERMINAIS - FORNECIMENTO E INSTALAÇÃO. AF_03/2023 | M | 102.2 | 11.22 | 1146.68 | 11.22 | GOOD JOB | 0.96062 | -47.01 | 11.68 | 1193.69
11.4.5 | 91932 | SINAPI | CABO DE COBRE FLEXÍVEL ISOLADO, 10 MM², ANTI-CHAMA 450/750 V, PARA CIRCUITOS TERMINAIS - FORNECIMENTO E INSTALAÇÃO. AF_03/2023 | M | 38.9 | 19.82 | 771 | 19.82 | GOOD JOB | 0.9506 | -40.06 | 20.85 | 811.06
11.5 |  |  | CAIXA DE PASSAGEM |  |  | 0 | 220.86 |  |  |  | -10.69 |  | 231.55
11.5.1 | 8075 | ORSE | Caixa de passagem em alvenaria de tijolos maciços esp. = 0,12m, dim. int. = 0,30 x 0,30 x 0,30m | un | 1 | 187.79 | 187.79 | 187.79 | GOOD JOB | 0.96219 | -7.38 | 195.17 | 195.17
11.5.2 | 6410 | ORSE | Tampa de concreto para caixas de passagem 0,40x0,40mx0,07m | un | 1 | 33.07 | 33.07 | 33.07 | GOOD JOB | 0.90902 | -3.31 | 36.38 | 36.38
11.6 |  |  | DISPOSITIVO ELÉTRICO |  |  | 0 | 886.42 |  |  |  | -41.49 |  | 927.91
11.6.1 | 476 | ORSE | Interruptor 01 seção paralela, de embutir, com caixa pvc 4"x2" | un | 4 | 32.14 | 128.56 | 32.14 | GOOD JOB | 0.96314 | -4.92 | 33.37 | 133.48
11.6.2 | 3401 | ORSE | Interruptor 01 seção simples | un | 6 | 10.31 | 61.86 | 10.31 | GOOD JOB | 0.95023 | -3.24 | 10.85 | 65.1
11.6.3 | 3402 | ORSE | Interruptor 02 seções simples | un | 2 | 16.73 | 33.46 | 16.73 | GOOD JOB | 0.93151 | -2.46 | 17.96 | 35.92
11.6.4 | 91961 | SINAPI | INTERRUPTOR PARALELO (2 MÓDULOS), 10A/250V, INCLUINDO SUPORTE E PLACA - FORNECIMENTO E INSTALAÇÃO. AF_03/2023 | UN | 2 | 66.92 | 133.84 | 66.92 | GOOD JOB | 0.98921 | -1.46 | 67.65 | 135.3
11.6.5 | 478 | ORSE | Tomada 2p + t, ABNT, de embutir, 10 A, com placa em pvc | un | 17 | 31.1 | 528.7 | 31.1 | GOOD JOB | 0.9473 | -29.41 | 32.83 | 558.11
11.7 |  |  | DISPOSITIVO DE PROTEÇÃO |  |  | 0 | 829.27 |  |  |  | -267.81 |  | 1097.08
11.7.1 | 8633 | ORSE | Disjuntor termomagnetico monopolar 10 A, padrão DIN (linha branca) curva de disparo B, corrente de interrupção 5KA, ref.: Siemens 5 SX1 ou similar. | un | 11 | 27.1 | 298.1 | 27.1 | GOOD JOB | 0.98331 | -5.06 | 27.56 | 303.16
11.7.2 | 13151 | ORSE | Disjuntor monopolar 6 A, padrão DIN (linha branca), curva de disparo C - Rev 01_05/2022 | un | 1 | 40.61 | 40.61 | 40.61 | GOOD JOB | 0.89528 | -4.75 | 45.36 | 45.36
11.7.3 | 9518 | ORSE | Disjuntor termomagnético monopolar 25 A, padrão DIN (linha branca), curva de disparo B, corrente de interrupção 5KA, ref.: Siemens 5 SX1 ou similar. | un | 2 | 28.42 | 56.84 | 28.42 | GOOD JOB | 0.96997 | -1.76 | 29.3 | 58.6
11.7.4 | 8894 | ORSE | Dispositivo de proteção contra surto de tensão DPS 40kA - 175v | un | 6 | 69.81 | 418.86 | 69.81 | GOOD JOB | 0.83335 | -83.76 | 83.77 | 502.62
11.7.5 | 7871 | ORSE | Disjuntor monopolar DR 25 A - Dispositivo residual diferencial, tipo AC, ref.5SU1 Siemens ou similar | un | 2 | 7.43 | 14.86 | 7.43 | GOOD JOB | 0.079321 | -172.48 | 93.67 | 187.34
11.8 |  |  | ELETRODUTO PVC ROSCA |  |  | 0 | 5993.61 |  |  |  | -512.85 |  | 6506.46
11.8.1 | 8441 | ORSE | Abraçadeira metálica tipo "D" de 3/4" | un | 175 | 8.44 | 1477 | 8.44 | GOOD JOB | 0.9357 | -101.5 | 9.02 | 1578.5
11.8.2 | 12140 | ORSE | Abraçadeira metálica tipo "D" de 1" | un | 18 | 8.64 | 155.52 | 8.64 | GOOD JOB | 0.99539 | -0.72 | 8.68 | 156.24
11.8.3 | 7750 | ORSE | Abraçadeira metálica tipo "D" de 1 1/4" | un | 9 | 9.66 | 86.94 | 9.66 | GOOD JOB | 0.86637 | -13.41 | 11.15 | 100.35
11.8.4 | 352 | ORSE | Eletroduto de pvc rígido roscável, diâm = 20mm (1/2") | m | 2 | 15.42 | 30.84 | 15.42 | GOOD JOB | 0.97042 | -0.94 | 15.89 | 31.78
11.8.5 | 353 | ORSE | Eletroduto de pvc rígido roscável, diâm = 25mm (3/4") | m | 198.9 | 17.11 | 3403.18 | 17.11 | GOOD JOB | 0.90148 | -371.94 | 18.98 | 3775.12
11.8.6 | 354 | ORSE | Eletroduto de pvc rígido roscável, diâm = 32mm (1") | m | 21.9 | 23.36 | 511.58 | 23.36 | GOOD JOB | 0.99914 | -0.44 | 23.38 | 512.02
11.8.7 | 355 | ORSE | Eletroduto de pvc rígido roscável, diâm = 40mm (1 1/4") | m | 12.2 | 26.93 | 328.55 | 26.93 | GOOD JOB | 0.93216 | -23.9 | 28.89 | 352.45
11.9 |  |  | LUMINÁRIA E ACESSÓRIOS |  |  | 0 | 4591.51 |  |  |  | -1216.05 |  | 5807.56
11.9.1 | 561 | ORSE | Luminária calha sobrepor p/lamp.fluorescente 2x40w ou LED 18 à 20W, completa,incl.reator eletronico e lampadas. Rev 03_06/2024 | un | 19 | 152.14 | 2890.66 | 152.14 | GOOD JOB | 0.86081 | -467.4 | 176.74 | 3358.06
11.9.2 | 97593 | SINAPI | LUMINÁRIA TIPO SPOT, DE SOBREPOR, COM 1 LÂMPADA FLUORESCENTE DE 15 W, SEM REATOR - FORNECIMENTO E INSTALAÇÃO. AF_02/2020 | UN | 15 | 113.39 | 1700.85 | 113.39 | GOOD JOB | 0.69437 | -748.65 | 163.3 | 2449.5
12 |  |  | MATERIAL ENTRADA DE SERVIÇO |  |  | 0 | 2113.58 |  |  |  | -389.37 |  | 2502.95
12.1 | 11124 | ORSE | Entrada de energia elétrica monofásica demanda entre 6,3 e 8,8 kw - Rev 01 | un | 1 | 2113.58 | 2113.58 | 2113.58 | GOOD JOB | 0.84444 | -389.37 | 2502.95 | 2502.95
13 |  |  | QUADROS |  |  | 0 | 1083.27 |  |  |  | -110.26 |  | 1193.53
13.1 | 337 | ORSE | Quadro de medição monofásica (até 6 kva) com caixa em noril | un | 1 | 383.76 | 383.76 | 383.76 | GOOD JOB | 0.96723 | -13 | 396.76 | 396.76
13.2 | 492 | ORSE | Quadro distribuição embutir em chapa de aço, p/até 12 disjuntores, trifasico,c/barramento, padrão DIN (linha branca), exclusive disjuntores | un | 1 | 522.38 | 522.38 | 522.38 | GOOD JOB | 0.86607 | -80.78 | 603.16 | 603.16
13.3 | 12222 | ORSE | Quadro de distribuição de embutir, em chapa de aço, para até 08 disjuntores, com barramento, padrão DIN, exclusive disjuntores | un | 1 | 177.13 | 177.13 | 177.13 | GOOD JOB | 0.91488 | -16.48 | 193.61 | 193.61
[6 empty] | TOTAL | 198893.4
Salvador/ BA, 14 de agosto de 2026
P S C SERVIÇOS DE ENGENHARIA CIVIL LTDA
CNPJ.: 30.652.972/0001-21
MÁRCIO PEREIRA SAMPAIO
ENG CIVIL CREA-BA 0506837548

## CRONOGRAMA
P S C SERVIÇOS DE ENGENHARIA CIVIL EIRELI Rua Chile, 02, Edf. Fleming, sala 802, centro. Salvador – Bahia CEP: 40.020 – 000 - CNPJ: 30.652.972/0001-21 TEL.: (71) 99336-8548/E-MAIL: pvengenharia2@gmail.com
GOVERNO DO ESTADO DA BAHIA SECRETARIA DE DESENVOLVIMENTO RURAL COMPANHIA DE DESENVOLVIMENTO E AÇÃO REGIONAL - CAR LICITAÇÃO ELETRÔNICA Nº 015.2025 PROCESSO SEI Nº 035.7373.2025.0001152-17 OBJETO: CONTRATAÇÃO DE EMPRESA ESPECIALIZADA EM CONSTRUÇÃO CIVIL PARA EXECUÇÃO DE OBRAS E SERVIÇOS DE ENGENHARIA PARA A REFORMA E REQUALIFICAÇÃO DE UNIDADE DE BENEFICIAMENTO DE MEL DO MUNICÍPIO DE ÁGUA FRIA – BA.
CRONOGRAMA FÍSICO - FINANCEIRO
ITEM | DESCRIÇÃO | TOTAL POR ETAPA | mês 1 | mês 2 | mês 3
1 | SERVIÇOS PRELIMINARES | 100% | 100%
|  | 5506.58 | 5506.58
2 | ALVENARIA (MURETA CERCA) | 50% |  | 50% | 50%
|  | 8458.22 |  | 4229.11 | 4229.11
3 | PINTURA | 0% |  |  | 100%
|  | 25608.58 |  |  | 25608.58
4 | REVESTIMENTOS | 50% |  | 50% | 50%
|  | 19713.37 |  | 9856.685 | 9856.685
5 | PAVIMENTAÇÃO | 0% |  |  | 100%
|  | 39506.71 |  |  | 39506.71
6 | COBERTURA | 100% | 25% | 75%
|  | 28618 | 7154.5 | 21463.5
7 | CERCA | 0% |  |  | 100%
|  | 5339.73 |  |  | 5339.73
8 | ESQUADRIAS | 100% |  | 100%
|  | 27981.15 |  | 27981.15
9 | SANITÁRIOS | 100% | 50% | 50%
|  | 12757.95 | 6378.975 | 6378.975
10 | SERVIÇOS DIVERSOS | 0% |  |  | 100%
|  | 1814.78 |  |  | 1814.78
11 | INSTALAÇÕES ELÉTRICAS | 100% | 50% | 50%
|  | 20391.48 | 10195.74 | 10195.74
12 | MATERIAL ENTRADA DE SERVIÇO | 100% | 100%
|  | 2113.58 | 2113.58
13 | QUADROS | 0%
|  | 1083.27 |  | 50% | 50%
| TOTAL: | 193386.82 |  | 96693.41 | 96693.41
Porcentagem |  |  | 13.36% | 41.42% | 44.65%
Custo |  |  | 25842.795 | 80105.66 | 86356.095
Porcentagem Acumulado |  |  | 13.36% | 54.79% | 99.44%
Custo Acumulado |  |  | 25842.795 | 105948.455 | 192304.55
P S C SERVIÇOS DE ENGENHARIA CIVIL LTDA
CNPJ.: 30.652.972/0001-21
MÁRCIO PEREIRA SAMPAIO
ENG CIVIL CREA-BA 0506837548

## BDI SERVIÇOS
P S C SERVIÇOS DE ENGENHARIA CIVIL EIRELI Rua Chile, 02, Edf. Fleming, sala 802, centro. Salvador – Bahia CEP: 40.020 – 000 - CNPJ: 30.652.972/0001-21 TEL.: (71) 99336-8548/E-MAIL: pvengenharia2@gmail.com
GOVERNO DO ESTADO DA BAHIA SECRETARIA DE DESENVOLVIMENTO RURAL COMPANHIA DE DESENVOLVIMENTO E AÇÃO REGIONAL - CAR LICITAÇÃO ELETRÔNICA Nº 015.2025 PROCESSO SEI Nº 035.7373.2025.0001152-17 OBJETO: CONTRATAÇÃO DE EMPRESA ESPECIALIZADA EM CONSTRUÇÃO CIVIL PARA EXECUÇÃO DE OBRAS E SERVIÇOS DE ENGENHARIA PARA A REFORMA E REQUALIFICAÇÃO DE UNIDADE DE BENEFICIAMENTO DE MEL DO MUNICÍPIO DE ÁGUA FRIA – BA.
TABELA FORMAÇÃO DO BDI
BDI = ( (1+AC + SG + R) (1 + DF) (1 + L)/ (1 - I)) -1
|  |  |  | CONSTRUÇÃO E REFORMA |  |  | CONSTRUÇÃO DE RODOVIAS E FERROVIAS
Item | Descrição | Percentual |  | 1º Quartil | Médio | 3º Quartil | 1º Quartil | Médio | 3º Quartil
1. | Lucro (L)
1.1 | Lucro bruto estimado | 6.16% | LUCRO | 6.16% | 7.4% | 8.96% | 6.64% | 7.3% | 8.69%
| Subtotal | 6.16%
2. | Custos Indiretos (CI)
2.1 | Administração central | 3% | ADMINISTRAÇÃO CENTRAL | 3% | 4% | 5.5% | 3.8% | 4.01% | 4.67%
2.2 | Seguros e Garantia | 0.8% | SEGURO + GARANTIA | 0.8% | 0.8% | 1% | 0.32% | 0.4% | 0.74%
2.3 | Riscos | 0.97% | RISCO | 0.97% | 1.27% | 1.27% | 0.5% | 0.56% | 0.97%
| Subtotal | 4.77%
3. | Despesas Financeiras (DF)
3.1 | Despesas Financeiras | 0.59% | DESPESA FINANCEIRA | 0.59% | 1.23% | 1.39% | 1.02% | 1.11% | 1.21%
0.59%
4. | Tributos (T)
4.1 | Contribuição p/o Financiamento da Seguridade Social – COFINS | 3%
4.2 | Programa de Integração Social – PIS/Paseb | 0.65%
4.3 | Imposto Sobre Serviço - ISS | 3%
4.4 | CPRB
| Subtotal | 6.65%
| BDI | 19.85%
Salvador/ BA, 14 de agosto de 2026
P S C SERVIÇOS DE ENGENHARIA CIVIL LTDA
CNPJ.: 30.652.972/0001-21
MÁRCIO PEREIRA SAMPAIO
ENG CIVIL CREA-BA 0506837548

## COM E SEM - 01.2026 (3)
P S C SERVIÇOS DE ENGENHARIA CIVIL EIRELI Rua Chile, 02, Edf. Fleming, sala 802, centro. Salvador – Bahia CEP: 40.020 – 000 - CNPJ: 30.652.972/0001-21 TEL.: (71) 99336-8548/E-MAIL: pvengenharia2@gmail.com
GOVERNO DO ESTADO DA BAHIA SECRETARIA DE DESENVOLVIMENTO RURAL COMPANHIA DE DESENVOLVIMENTO E AÇÃO REGIONAL - CAR LICITAÇÃO ELETRÔNICA Nº 015.2025 PROCESSO SEI Nº 035.7373.2025.0001152-17 OBJETO: CONTRATAÇÃO DE EMPRESA ESPECIALIZADA EM CONSTRUÇÃO CIVIL PARA EXECUÇÃO DE OBRAS E SERVIÇOS DE ENGENHARIA PARA A REFORMA E REQUALIFICAÇÃO DE UNIDADE DE BENEFICIAMENTO DE MEL DO MUNICÍPIO DE ÁGUA FRIA – BA.
ENCARGOS SOCIAIS
BAHIA |  |  |  |  | VIGÊNCIA A PARTIR DE 01/2026
ENCARGOS SOCIAIS SOBRE A MÃO DE OBRA
CÓDIGO | DESCRIÇÃO | COM DESONERAÇÃO |  | SEM DESONERAÇÃO
|  | HORISTA % | MENSALISTA % | HORISTA % | MENSALISTA %
GRUPO A
A1 | INSS | 10 | 10 | 20 | 20
A2 | SESI | 1.5 | 1.5 | 1.5 | 1.5
A3 | SENAI | 1 | 1 | 1 | 1
A4 | INCRA | 0.2 | 0.2 | 0.2 | 0.2
A5 | SEBRAE | 0.6 | 0.6 | 0.6 | 0.6
A6 | Salário Educação | 2.5 | 2.5 | 2.5 | 2.5
A7 | Seguro Contra Acidentes de Trabalho | 3 | 3 | 3 | 3
A8 | FGTS | 8 | 8 | 8 | 8
A9 | SECONCI | 0 | 0 | 0 | 0
A | Total | 26.8 | 26.8 | 36.8 | 36.8
GRUPO B
B1 | Repouso Semanal Remunerado | 17.86 | Não incide | 17.86 | Não incide
B2 | Feriados | 3.94 | Não incide | 3.94 | Não incide
B3 | Auxílio - Enfermidade | 0.89 | 0.67 | 0.89 | 0.67
B4 | 13º Salário | 11.08 | 8.32 | 11.08 | 8.32
B5 | Licença Paternidade | 0.07 | 0.05 | 0.07 | 0.05
B6 | Faltas Justificadas | 0.74 | 0.56 | 0.74 | 0.56
B7 | Dias de Chuvas | 2.28 | Não incide | 2.28 | Não incide
B8 | Auxílio Acidente de Trabalho | 0.03 | 0.02 | 0.03 | 0.02
B9 | Férias Gozadas | 12.08 | 9.07 | 12.08 | 9.07
B10 | Salário Maternidade | 0.04 | 0.03 | 0.04 | 0.03
B | Total | 49.01 | 18.72 | 49.01 | 18.72
GRUPO C
C1 | Aviso Prévio Indenizado | 6.7 | 5.04 | 6.7 | 5.04
C2 | Aviso Prévio Trabalhado | 0.17 | 0.13 | 0.17 | 0.13
C3 | Férias Indenizadas | 2.99 | 2.25 | 2.99 | 2.25
C4 | Depósito Rescisão Sem Justa Causa | 2.86 | 2.15 | 2.86 | 2.15
C5 | Indenização Adicional | 0.56 | 0.42 | 0.56 | 0.42
C | Total | 13.28 | 9.99 | 13.28 | 9.99
GRUPO D
D1 | Reincidência de Grupo A sobre Grupo B | 13.13 | 5.02 | 18.04 | 6.89
D1.1 | EXCLUSÃO DO INSS SOBRE O 13º SALÁRIO [A1*B1] (LEI 12.546/2011, ART. 9º-A, § 1º, INCLUÍDO PELA LEI 14.973/2024) | -1.11 | -0.83
D2 | Reincidência de Grupo A sobre Aviso Prévio Trabalhado e Reincidência do FGTS sobre Aviso Prévio Indenizado | 0.58 | 0.44 | 0.6 | 0.45
D | Total | 12.61 | 4.62 | 18.64 | 7.34
TOTAL(A+B+C+D) |  | 101.7 | 60.13 | 117.73 | 72.85
| P S C SERVIÇOS DE ENGENHARIA CIVIL LTDA |  |  |  | Salvador/ BA, 14 de agosto de 2026
CNPJ.: 30.652.972/0001-21
MÁRCIO PEREIRA SAMPAIO
ENG CIVIL CREA-BA 0506837548

## COMPOSIÇÕES ANALITICAS
P S C SERVIÇOS DE ENGENHARIA CIVIL EIRELI Rua Chile, 02, Edf. Fleming, sala 802, centro. Salvador – Bahia CEP: 40.020 – 000 - CNPJ: 30.652.972/0001-21 TEL.: (71) 99336-8548/E-MAIL: pvengenharia2@gmail.com
GOVERNO DO ESTADO DA BAHIA SECRETARIA DE DESENVOLVIMENTO RURAL COMPANHIA DE DESENVOLVIMENTO E AÇÃO REGIONAL - CAR LICITAÇÃO ELETRÔNICA Nº 015.2025 PROCESSO SEI Nº 035.7373.2025.0001152-17 OBJETO: CONTRATAÇÃO DE EMPRESA ESPECIALIZADA EM CONSTRUÇÃO CIVIL PARA EXECUÇÃO DE OBRAS E SERVIÇOS DE ENGENHARIA PARA A REFORMA E REQUALIFICAÇÃO DE UNIDADE DE BENEFICIAMENTO DE MEL DO MUNICÍPIO DE ÁGUA FRIA – BA.
COMPOSIÇÕES ANALÍTICAS
1.1. ​98524​ LIMPEZA MANUAL DE VEGETAÇÃO EM TERRENO COM ENXADA. AF_03/2024​ (M2)
Mão de Obra com Encargos Complementares |  | FONTE | UNID | COEFICIENTE | CUSTO UNITÁRIO | CUSTO TOTAL
88316 | SERVENTE COM ENCARGOS COMPLEMENTARES | SINAPI | H | 0.2 | 25 | 5
|  |  |  | TOTAL Mão de Obra com Encargos Complementares: |  | 5
|  |  |  | VALOR: |  | 5
|  |  |  | VALOR SEM ENCARGOS: |  | 3.19
|  |  |  | VALOR ENCARGOS (117.73%): |  | 1.81
|  |  |  | VALOR COM ENCARGOS: |  | 5
|  |  |  | VALOR BDI (19.85%): |  | 0.99
|  |  |  | VALOR COM BDI: |  | 5.99
1.2. ​S00018​ Demolição de piso cerâmico ou ladrilho​ (m2)
Mão de Obra com Encargos Complementares |  | FONTE | UNID | COEFICIENTE | CUSTO UNITÁRIO | CUSTO TOTAL
88309 | PEDREIRO COM ENCARGOS COMPLEMENTARES | SINAPI | H | 0.07 | 34.63 | 2.42
88316 | SERVENTE COM ENCARGOS COMPLEMENTARES | SINAPI | H | 0.6 | 25 | 15
|  |  |  | TOTAL Mão de Obra com Encargos Complementares: |  | 17.42
|  |  |  | VALOR: |  | 17.42
|  |  |  | VALOR SEM ENCARGOS: |  | 11
|  |  |  | VALOR ENCARGOS (117.73%): |  | 6.42
|  |  |  | VALOR COM ENCARGOS: |  | 17.42
|  |  |  | VALOR BDI (19.85%): |  | 3.46
|  |  |  | VALOR COM BDI: |  | 20.88
1.3. ​97650​ REMOÇÃO DE TRAMA DE MADEIRA PARA COBERTURA, DE FORMA MANUAL, SEM REAPROVEITAMENTO. AF_09/2023​ (M2)
Mão de Obra com Encargos Complementares |  | FONTE | UNID | COEFICIENTE | CUSTO UNITÁRIO | CUSTO TOTAL
88316 | SERVENTE COM ENCARGOS COMPLEMENTARES | SINAPI | H | 0.2 | 25 | 5
88323 | TELHADISTA COM ENCARGOS COMPLEMENTARES | SINAPI | H | 0.0879 | 33.73 | 2.96
|  |  |  | TOTAL Mão de Obra com Encargos Complementares: |  | 7.96
|  |  |  | VALOR: |  | 7.96
|  |  |  | VALOR SEM ENCARGOS: |  | 4.93
|  |  |  | VALOR ENCARGOS (117.73%): |  | 3.03
|  |  |  | VALOR COM ENCARGOS: |  | 7.96
|  |  |  | VALOR BDI (19.85%): |  | 1.58
|  |  |  | VALOR COM BDI: |  | 9.54
1.4. ​97647​ REMOÇÃO DE TELHAS DE FIBROCIMENTO METÁLICA E CERÂMICA, DE FORMA MANUAL, SEM REAPROVEITAMENTO. AF_09/2023​ (M2)
Mão de Obra com Encargos Complementares |  | FONTE | UNID | COEFICIENTE | CUSTO UNITÁRIO | CUSTO TOTAL
88316 | SERVENTE COM ENCARGOS COMPLEMENTARES | SINAPI | H | 0.1 | 25 | 2.5
88323 | TELHADISTA COM ENCARGOS COMPLEMENTARES | SINAPI | H | 0.0408 | 33.73 | 1.37
|  |  |  | TOTAL Mão de Obra com Encargos Complementares: |  | 3.87
|  |  |  | VALOR: |  | 3.87
|  |  |  | VALOR SEM ENCARGOS: |  | 2.39
|  |  |  | VALOR ENCARGOS (117.73%): |  | 1.48
|  |  |  | VALOR COM ENCARGOS: |  | 3.87
|  |  |  | VALOR BDI (19.85%): |  | 0.77
|  |  |  | VALOR COM BDI: |  | 4.64
1.5. ​97622​ DEMOLIÇÃO DE ALVENARIA DE BLOCO FURADO, DE FORMA MANUAL, SEM REAPROVEITAMENTO. AF_09/2023​ (M3)
Mão de Obra com Encargos Complementares |  | FONTE | UNID | COEFICIENTE | CUSTO UNITÁRIO | CUSTO TOTAL
88309 | PEDREIRO COM ENCARGOS COMPLEMENTARES | SINAPI | H | 0.3541 | 34.63 | 12.26
88316 | SERVENTE COM ENCARGOS COMPLEMENTARES | SINAPI | H | 2 | 25 | 50
|  |  |  | TOTAL Mão de Obra com Encargos Complementares: |  | 62.26
|  |  |  | VALOR: |  | 62.26
|  |  |  | VALOR SEM ENCARGOS: |  | 39.12
|  |  |  | VALOR ENCARGOS (117.73%): |  | 23.14
|  |  |  | VALOR COM ENCARGOS: |  | 62.26
|  |  |  | VALOR BDI (19.85%): |  | 12.36
|  |  |  | VALOR COM BDI: |  | 74.62
2.1. ​103322​ ALVENARIA DE VEDAÇÃO DE BLOCOS CERÂMICOS FURADOS NA VERTICAL DE 9X19X39 CM (ESPESSURA 9 CM) E ARGAMASSA DE ASSENTAMENTO COM PREPARO EM BETONEIRA. AF_12/2021​ (M2)
Material |  | FONTE | UNID | COEFICIENTE | CUSTO UNITÁRIO | CUSTO TOTAL
00037592 | BLOCO CERAMICO / TIJOLO VAZADO PARA ALVENARIA DE VEDACAO, FUROS NA VERTICAL DE 9 X 19 X 39 CM (L X A X C) | SINAPI | UN | 13.6 | 1.8 | 24.48
00037395 | PINO DE ACO COM FURO, HASTE = 27 MM (ACAO DIRETA) | SINAPI | CENTO | 0.005 | 47.89 | 0.23
00034557 | TELA DE ACO SOLDADA GALVANIZADA/ZINCADA PARA ALVENARIA, FIO D = *1,20 A 1,70* MM, MALHA 15 X 15 MM, (C X L) *50 X 7,5* CM | SINAPI | M | 0.42 | 1.5 | 0.63
|  |  |  | TOTAL Material: |  | 25.34
Mão de Obra com Encargos Complementares |  | FONTE | UNID | COEFICIENTE | CUSTO UNITÁRIO | CUSTO TOTAL
88309 | PEDREIRO COM ENCARGOS COMPLEMENTARES | SINAPI | H | 0.59 | 34.63 | 20.43
88316 | SERVENTE COM ENCARGOS COMPLEMENTARES | SINAPI | H | 0.295 | 25 | 7.37
|  |  |  | TOTAL Mão de Obra com Encargos Complementares: |  | 27.8
Serviço |  | FONTE | UNID | COEFICIENTE | CUSTO UNITÁRIO | CUSTO TOTAL
87292 | ARGAMASSA TRAÇO 1:2:8 (EM VOLUME DE CIMENTO, CAL E AREIA MÉDIA ÚMIDA) PARA EMBOÇO/MASSA ÚNICA/ASSENTAMENTO DE ALVENARIA DE VEDAÇÃO, PREPARO MECÂNICO COM BETONEIRA 400 L. AF_08/2019 | SINAPI | M3 | 0.0104 | 703.47 | 7.31
|  |  |  | TOTAL Serviço: |  | 7.31
|  |  |  | VALOR: |  | 60.45
|  |  |  | VALOR SEM ENCARGOS: |  | 48.49
|  |  |  | VALOR ENCARGOS (117.73%): |  | 11.96
|  |  |  | VALOR COM ENCARGOS: |  | 60.45
|  |  |  | VALOR BDI (19.85%): |  | 12
|  |  |  | VALOR COM BDI: |  | 72.45
2.2. ​87904​ CHAPISCO APLICADO EM ALVENARIA (COM PRESENÇA DE VÃOS) E ESTRUTURAS DE CONCRETO DE FACHADA, COM COLHER DE PEDREIRO. ARGAMASSA TRAÇO 1:3 COM PREPARO MANUAL. AF_10/2022​ (M2)
Mão de Obra com Encargos Complementares |  | FONTE | UNID | COEFICIENTE | CUSTO UNITÁRIO | CUSTO TOTAL
88309 | PEDREIRO COM ENCARGOS COMPLEMENTARES | SINAPI | H | 0.124 | 34.63 | 4.29
88316 | SERVENTE COM ENCARGOS COMPLEMENTARES | SINAPI | H | 0.0575 | 25 | 1.43
|  |  |  | TOTAL Mão de Obra com Encargos Complementares: |  | 5.72
Serviço |  | FONTE | UNID | COEFICIENTE | CUSTO UNITÁRIO | CUSTO TOTAL
87377 | ARGAMASSA TRAÇO 1:3 (EM VOLUME DE CIMENTO E AREIA GROSSA ÚMIDA) PARA CHAPISCO CONVENCIONAL, PREPARO MANUAL. AF_08/2019 | SINAPI | M3 | 0.0037 | 714.16 | 2.64
|  |  |  | TOTAL Serviço: |  | 2.64
|  |  |  | VALOR: |  | 8.36
|  |  |  | VALOR SEM ENCARGOS: |  | 5.71
|  |  |  | VALOR ENCARGOS (117.73%): |  | 2.65
|  |  |  | VALOR COM ENCARGOS: |  | 8.36
|  |  |  | VALOR BDI (19.85%): |  | 1.66
|  |  |  | VALOR COM BDI: |  | 10.02
2.3. ​104952​ MASSA ÚNICA, EM ARGAMASSA TRAÇO 1:2:8, PREPARO MANUAL, APLICADA MANUALMENTE EM PAREDES INTERNAS DE AMBIENTES COM ÁREA MAIOR QUE 10M², E = 17,5MM, COM TALISCAS. AF_03/2024​ (M2)
Mão de Obra com Encargos Complementares |  | FONTE | UNID | COEFICIENTE | CUSTO UNITÁRIO | CUSTO TOTAL
88309 | PEDREIRO COM ENCARGOS COMPLEMENTARES | SINAPI | H | 0.3906 | 34.63 | 13.52
88316 | SERVENTE COM ENCARGOS COMPLEMENTARES | SINAPI | H | 0.1953 | 25 | 4.88
|  |  |  | TOTAL Mão de Obra com Encargos Complementares: |  | 18.4
Serviço |  | FONTE | UNID | COEFICIENTE | CUSTO UNITÁRIO | CUSTO TOTAL
87369 | ARGAMASSA TRAÇO 1:2:8 (EM VOLUME DE CIMENTO, CAL E AREIA MÉDIA ÚMIDA) PARA EMBOÇO/MASSA ÚNICA/ASSENTAMENTO DE ALVENARIA DE VEDAÇÃO, PREPARO MANUAL. AF_08/2019 | SINAPI | M3 | 0.0304 | 775.79 | 23.58
|  |  |  | TOTAL Serviço: |  | 23.58
|  |  |  | VALOR: |  | 41.98
|  |  |  | VALOR SEM ENCARGOS: |  | 31.61
|  |  |  | VALOR ENCARGOS (117.73%): |  | 10.37
|  |  |  | VALOR COM ENCARGOS: |  | 41.98
|  |  |  | VALOR BDI (19.85%): |  | 8.33
|  |  |  | VALOR COM BDI: |  | 50.31
3.1.1. ​95626​ APLICAÇÃO MANUAL DE TINTA LÁTEX ACRÍLICA EM PAREDE EXTERNAS DE CASAS, DUAS DEMÃOS. AF_03/2024​ (M2)
Material |  | FONTE | UNID | COEFICIENTE | CUSTO UNITÁRIO | CUSTO TOTAL
00007356 | TINTA LATEX ACRILICA PREMIUM, COR BRANCO FOSCO | SINAPI | L | 0.20615 | 25.49 | 5.25
|  |  |  | TOTAL Material: |  | 5.25
Mão de Obra com Encargos Complementares |  | FONTE | UNID | COEFICIENTE | CUSTO UNITÁRIO | CUSTO TOTAL
88310 | PINTOR COM ENCARGOS COMPLEMENTARES | SINAPI | H | 0.2866 | 35.85 | 10.27
88316 | SERVENTE COM ENCARGOS COMPLEMENTARES | SINAPI | H | 0.0468 | 25 | 1.17
|  |  |  | TOTAL Mão de Obra com Encargos Complementares: |  | 11.44
|  |  |  | VALOR: |  | 16.69
|  |  |  | VALOR SEM ENCARGOS: |  | 12.21
|  |  |  | VALOR ENCARGOS (117.73%): |  | 4.48
|  |  |  | VALOR COM ENCARGOS: |  | 16.69
|  |  |  | VALOR BDI (19.85%): |  | 3.31
|  |  |  | VALOR COM BDI: |  | 20
3.1.2. ​88415​ APLICAÇÃO MANUAL DE FUNDO SELADOR ACRÍLICO EM PAREDES EXTERNAS DE CASAS. AF_03/2024​ (M2)
Material |  | FONTE | UNID | COEFICIENTE | CUSTO UNITÁRIO | CUSTO TOTAL
00006085 | SELADOR ACRILICO OPACO PREMIUM INTERIOR/EXTERIOR | SINAPI | L | 0.29472 | 8.56 | 2.52
|  |  |  | TOTAL Material: |  | 2.52
Mão de Obra com Encargos Complementares |  | FONTE | UNID | COEFICIENTE | CUSTO UNITÁRIO | CUSTO TOTAL
88310 | PINTOR COM ENCARGOS COMPLEMENTARES | SINAPI | H | 0.0566 | 35.85 | 2.02
88316 | SERVENTE COM ENCARGOS COMPLEMENTARES | SINAPI | H | 0.0092 | 25 | 0.23
|  |  |  | TOTAL Mão de Obra com Encargos Complementares: |  | 2.25
|  |  |  | VALOR: |  | 4.77
|  |  |  | VALOR SEM ENCARGOS: |  | 3.88
|  |  |  | VALOR ENCARGOS (117.73%): |  | 0.89
|  |  |  | VALOR COM ENCARGOS: |  | 4.77
|  |  |  | VALOR BDI (19.85%): |  | 0.95
|  |  |  | VALOR COM BDI: |  | 5.72
3.1.3.1. ​95625​ APLICAÇÃO MANUAL DE TINTA LÁTEX ACRÍLICA EM SUPERFÍCIES INTERNAS DE SACADA DE EDIFÍCIOS DE MÚLTIPLOS PAVIMENTOS, DUAS DEMÃOS. AF_03/2024​ (M2)
Material |  | FONTE | UNID | COEFICIENTE | CUSTO UNITÁRIO | CUSTO TOTAL
00007356 | TINTA LATEX ACRILICA PREMIUM, COR BRANCO FOSCO | SINAPI | L | 0.24502 | 25.49 | 6.24
|  |  |  | TOTAL Material: |  | 6.24
Mão de Obra com Encargos Complementares |  | FONTE | UNID | COEFICIENTE | CUSTO UNITÁRIO | CUSTO TOTAL
88310 | PINTOR COM ENCARGOS COMPLEMENTARES | SINAPI | H | 0.5739 | 35.85 | 20.57
88316 | SERVENTE COM ENCARGOS COMPLEMENTARES | SINAPI | H | 0.0937 | 25 | 2.34
|  |  |  | TOTAL Mão de Obra com Encargos Complementares: |  | 22.91
|  |  |  | VALOR: |  | 29.15
|  |  |  | VALOR SEM ENCARGOS: |  | 20.18
|  |  |  | VALOR ENCARGOS (117.73%): |  | 8.97
|  |  |  | VALOR COM ENCARGOS: |  | 29.15
|  |  |  | VALOR BDI (19.85%): |  | 5.79
|  |  |  | VALOR COM BDI: |  | 34.94
3.1.3.2. ​88414​ APLICAÇÃO MANUAL DE FUNDO SELADOR ACRÍLICO EM SUPERFÍCIES INTERNAS DA SACADA DE EDIFÍCIOS DE MÚLTIPLOS PAVIMENTOS. AF_03/2024​ (M2)
Material |  | FONTE | UNID | COEFICIENTE | CUSTO UNITÁRIO | CUSTO TOTAL
00006085 | SELADOR ACRILICO OPACO PREMIUM INTERIOR/EXTERIOR | SINAPI | L | 0.3502 | 8.56 | 2.99
|  |  |  | TOTAL Material: |  | 2.99
Mão de Obra com Encargos Complementares |  | FONTE | UNID | COEFICIENTE | CUSTO UNITÁRIO | CUSTO TOTAL
88310 | PINTOR COM ENCARGOS COMPLEMENTARES | SINAPI | H | 0.1042 | 35.85 | 3.73
88316 | SERVENTE COM ENCARGOS COMPLEMENTARES | SINAPI | H | 0.017 | 25 | 0.42
|  |  |  | TOTAL Mão de Obra com Encargos Complementares: |  | 4.15
|  |  |  | VALOR: |  | 7.14
|  |  |  | VALOR SEM ENCARGOS: |  | 5.52
|  |  |  | VALOR ENCARGOS (117.73%): |  | 1.62
|  |  |  | VALOR COM ENCARGOS: |  | 7.14
|  |  |  | VALOR BDI (19.85%): |  | 1.42
|  |  |  | VALOR COM BDI: |  | 8.56
4.1. ​87273​ REVESTIMENTO CERÂMICO PARA PAREDES INTERNAS COM PLACAS TIPO ESMALTADA DE DIMENSÕES 33X45 CM APLICADAS NA ALTURA INTEIRA DAS PAREDES. AF_02/2023_PE​ (M2)
Material |  | FONTE | UNID | COEFICIENTE | CUSTO UNITÁRIO | CUSTO TOTAL
00001381 | ARGAMASSA COLANTE AC I PARA CERAMICAS | SINAPI | KG | 6.85 | 0.68 | 4.65
00034357 | REJUNTE CIMENTICIO, QUALQUER COR | SINAPI | KG | 0.222 | 4.01 | 0.89
00000536 | REVESTIMENTO PARA PAREDE, EM CERAMICA ESMALTADA, FORMATO MENOR OU IGUAL A 2025 CM2 | SINAPI | M2 | 1.0798 | 19.16 | 20.68
|  |  |  | TOTAL Material: |  | 26.22
Mão de Obra com Encargos Complementares |  | FONTE | UNID | COEFICIENTE | CUSTO UNITÁRIO | CUSTO TOTAL
88256 | AZULEJISTA OU LADRILHEIRO COM ENCARGOS COMPLEMENTARES | SINAPI | H | 0.83 | 34.47 | 28.61
88316 | SERVENTE COM ENCARGOS COMPLEMENTARES | SINAPI | H | 0.3138 | 25 | 7.84
|  |  |  | TOTAL Mão de Obra com Encargos Complementares: |  | 36.45
|  |  |  | VALOR: |  | 62.67
|  |  |  | VALOR SEM ENCARGOS: |  | 48.09
|  |  |  | VALOR ENCARGOS (117.73%): |  | 14.58
|  |  |  | VALOR COM ENCARGOS: |  | 62.67
|  |  |  | VALOR BDI (19.85%): |  | 12.44
|  |  |  | VALOR COM BDI: |  | 75.11
5.1. ​94992​ EXECUÇÃO DE PASSEIO (CALÇADA) OU PISO DE CONCRETO COM CONCRETO MOLDADO IN LOCO, FEITO EM OBRA, ACABAMENTO CONVENCIONAL, ESPESSURA 6 CM, ARMADO. AF_08/2022​ (M2)
Material |  | FONTE | UNID | COEFICIENTE | CUSTO UNITÁRIO | CUSTO TOTAL
00005068 | PREGO DE ACO POLIDO COM CABECA 17 X 21 (2 X 11) | SINAPI | KG | 0.024 | 12.37 | 0.29
00004517 | SARRAFO *2,5 X 7,5* CM EM PINUS, MISTA OU EQUIVALENTE DA REGIAO - BRUTA | SINAPI | M | 0.45 | 2.77 | 1.24
00007156 | TELA DE ACO SOLDADA NERVURADA, CA-60, Q-196, (3,11 KG/M2), DIAMETRO DO FIO = 5,0 MM, LARGURA = 2,45 M, ESPACAMENTO DA MALHA = 10 X 10 CM | SINAPI | M2 | 1.0816 | 16.98 | 18.36
|  |  |  | TOTAL Material: |  | 19.89
Mão de Obra com Encargos Complementares |  | FONTE | UNID | COEFICIENTE | CUSTO UNITÁRIO | CUSTO TOTAL
88262 | CARPINTEIRO DE FORMAS COM ENCARGOS COMPLEMENTARES | SINAPI | H | 0.3 | 34.05 | 10.21
88309 | PEDREIRO COM ENCARGOS COMPLEMENTARES | SINAPI | H | 0.1483 | 34.63 | 5.13
88316 | SERVENTE COM ENCARGOS COMPLEMENTARES | SINAPI | H | 0.2459 | 25 | 6.14
|  |  |  | TOTAL Mão de Obra com Encargos Complementares: |  | 21.48
Serviço |  | FONTE | UNID | COEFICIENTE | CUSTO UNITÁRIO | CUSTO TOTAL
94964 | CONCRETO FCK = 20MPA, TRAÇO 1:2,7:3 (EM MASSA SECA DE CIMENTO/ AREIA MÉDIA/ BRITA 1) - PREPARO MECÂNICO COM BETONEIRA 400 L. AF_05/2021 | SINAPI | M3 | 0.0739 | 526.37 | 38.89
|  |  |  | TOTAL Serviço: |  | 38.89
|  |  |  | VALOR: |  | 80.26
|  |  |  | VALOR SEM ENCARGOS: |  | 67.73
|  |  |  | VALOR ENCARGOS (117.73%): |  | 12.53
|  |  |  | VALOR COM ENCARGOS: |  | 80.26
|  |  |  | VALOR BDI (19.85%): |  | 15.93
|  |  |  | VALOR COM BDI: |  | 96.19
5.2. ​101169​ EXECUÇÃO DE PAVIMENTO EM PARALELEPÍPEDOS, REJUNTAMENTO COM ARGAMASSA TRAÇO 1:3 (CIMENTO E AREIA). AF_05/2020​ (M2)
Equipamento Custo Horário |  | FONTE | UNID | COEFICIENTE | CUSTO UNITÁRIO | CUSTO TOTAL
5685 | ROLO COMPACTADOR VIBRATÓRIO DE UM CILINDRO AÇO LISO, POTÊNCIA 80 HP, PESO OPERACIONAL MÁXIMO 8,1 T, IMPACTO DINÂMICO 16,15 / 9,5 T, LARGURA DE TRABALHO 1,68 M - CHI DIURNO. AF_06/2014 | SINAPI | CHI | 0.1309 | 78.9 | 10.32
5684 | ROLO COMPACTADOR VIBRATÓRIO DE UM CILINDRO AÇO LISO, POTÊNCIA 80 HP, PESO OPERACIONAL MÁXIMO 8,1 T, IMPACTO DINÂMICO 16,15 / 9,5 T, LARGURA DE TRABALHO 1,68 M - CHP DIURNO. AF_06/2014 | SINAPI | CHP | 0.0031 | 170.86 | 0.52
|  |  |  | TOTAL Equipamento Custo Horário: |  | 10.84
Material |  | FONTE | UNID | COEFICIENTE | CUSTO UNITÁRIO | CUSTO TOTAL
00000367 | AREIA GROSSA - POSTO JAZIDA/FORNECEDOR (RETIRADO NA JAZIDA, SEM TRANSPORTE) | SINAPI | M3 | 0.114 | 111.48 | 12.7
00004385 | PARALELEPIPEDO GRANITICO OU BASALTICO, PARA PAVIMENTACAO, SEM FRETE (VARIACAO REGIONAL DE PECAS POR M2) | SINAPI | MIL | 0.033 | 856.06 | 28.24
|  |  |  | TOTAL Material: |  | 40.94
Mão de Obra com Encargos Complementares |  | FONTE | UNID | COEFICIENTE | CUSTO UNITÁRIO | CUSTO TOTAL
88260 | CALCETEIRO COM ENCARGOS COMPLEMENTARES | SINAPI | H | 0.4021 | 34.43 | 13.84
88316 | SERVENTE COM ENCARGOS COMPLEMENTARES | SINAPI | H | 0.4021 | 25 | 10.05
|  |  |  | TOTAL Mão de Obra com Encargos Complementares: |  | 23.89
Serviço |  | FONTE | UNID | COEFICIENTE | CUSTO UNITÁRIO | CUSTO TOTAL
88628 | ARGAMASSA TRAÇO 1:3 (EM VOLUME DE CIMENTO E AREIA MÉDIA ÚMIDA), PREPARO MECÂNICO COM BETONEIRA 400 L. AF_08/2019 | SINAPI | M3 | 0.0204 | 649.23 | 13.24
|  |  |  | TOTAL Serviço: |  | 13.24
|  |  |  | VALOR: |  | 88.91
|  |  |  | VALOR SEM ENCARGOS: |  | 75.64
|  |  |  | VALOR ENCARGOS (117.73%): |  | 13.27
|  |  |  | VALOR COM ENCARGOS: |  | 88.91
|  |  |  | VALOR BDI (19.85%): |  | 17.65
|  |  |  | VALOR COM BDI: |  | 106.56
5.3. ​98689​ SOLEIRA EM GRANITO, LARGURA 15 CM, ESPESSURA 2,0 CM. AF_09/2020​ (M)
Material |  | FONTE | UNID | COEFICIENTE | CUSTO UNITÁRIO | CUSTO TOTAL
00037595 | ARGAMASSA COLANTE TIPO AC III | SINAPI | KG | 1.3695 | 2.1 | 2.87
00034357 | REJUNTE CIMENTICIO, QUALQUER COR | SINAPI | KG | 0.021 | 4.01 | 0.08
00020232 | SOLEIRA EM GRANITO, POLIDO, TIPO ANDORINHA/ QUARTZ/ CASTELO/ CORUMBA OU OUTROS EQUIVALENTES DA REGIAO, L= *15* CM, E= *2,0* CM | SINAPI | M | 1 | 55.24 | 55.24
|  |  |  | TOTAL Material: |  | 58.19
Mão de Obra com Encargos Complementares |  | FONTE | UNID | COEFICIENTE | CUSTO UNITÁRIO | CUSTO TOTAL
88274 | MARMORISTA/GRANITEIRO COM ENCARGOS COMPLEMENTARES | SINAPI | H | 0.62344 | 34.47 | 21.49
88316 | SERVENTE COM ENCARGOS COMPLEMENTARES | SINAPI | H | 0.43117 | 25 | 10.77
|  |  |  | TOTAL Mão de Obra com Encargos Complementares: |  | 32.26
|  |  |  | VALOR: |  | 90.45
|  |  |  | VALOR SEM ENCARGOS: |  | 77.73
|  |  |  | VALOR ENCARGOS (117.73%): |  | 12.72
|  |  |  | VALOR COM ENCARGOS: |  | 90.45
|  |  |  | VALOR BDI (19.85%): |  | 17.95
|  |  |  | VALOR COM BDI: |  | 108.4
5.4. ​90932​ CONTRAPISO ACÚSTICO EM ARGAMASSA TRAÇO 1:4 (CIMENTO E AREIA), PREPARO MANUAL, APLICADO EM ÁREAS SECAS, ACABAMENTO NÃO REFORÇADO, ESPESSURA 5CM. AF_07/2021​ (M2)
Material |  | FONTE | UNID | COEFICIENTE | CUSTO UNITÁRIO | CUSTO TOTAL
00038545 | MANTA DE POLIETILENO EXPANDIDO (PEBD), E = 5 MM | SINAPI | M2 | 1.435 | 5.28 | 7.57
00010931 | TELA DE ARAME GALVANIZADA, HEXAGONAL, FIO 0,56 MM (24 BWG), MALHA 1/2", H = 1 M | SINAPI | M2 | 1.143 | 9.2 | 10.51
|  |  |  | TOTAL Material: |  | 18.08
Mão de Obra com Encargos Complementares |  | FONTE | UNID | COEFICIENTE | CUSTO UNITÁRIO | CUSTO TOTAL
88309 | PEDREIRO COM ENCARGOS COMPLEMENTARES | SINAPI | H | 0.454 | 34.63 | 15.72
88316 | SERVENTE COM ENCARGOS COMPLEMENTARES | SINAPI | H | 0.227 | 25 | 5.67
|  |  |  | TOTAL Mão de Obra com Encargos Complementares: |  | 21.39
Serviço |  | FONTE | UNID | COEFICIENTE | CUSTO UNITÁRIO | CUSTO TOTAL
87373 | ARGAMASSA TRAÇO 1:4 (EM VOLUME DE CIMENTO E AREIA MÉDIA ÚMIDA) PARA CONTRAPISO, PREPARO MANUAL. AF_08/2019 | SINAPI | M3 | 0.0607 | 783.17 | 47.53
|  |  |  | TOTAL Serviço: |  | 47.53
|  |  |  | VALOR: |  | 87
|  |  |  | VALOR SEM ENCARGOS: |  | 72.44
|  |  |  | VALOR ENCARGOS (117.73%): |  | 14.56
|  |  |  | VALOR COM ENCARGOS: |  | 87
|  |  |  | VALOR BDI (19.85%): |  | 17.27
|  |  |  | VALOR COM BDI: |  | 104.27
5.5. ​104162​ PISO EM GRANILITE, MARMORITE OU GRANITINA EM AMBIENTES INTERNOS, COM ESPESSURA DE 8 MM, INCLUSO MISTURA EM BETONEIRA, COLOCAÇÃO DAS JUNTAS, APLICAÇÃO DO PISO, 4 POLIMENTOS COM POLITRIZ, ESTUCAMENTO, SELADOR E CERA. AF_06/2022​ (M2)
Equipamento Custo Horário |  | FONTE | UNID | COEFICIENTE | CUSTO UNITÁRIO | CUSTO TOTAL
89226 | BETONEIRA CAPACIDADE NOMINAL DE 600 L, CAPACIDADE DE MISTURA 360 L, MOTOR ELÉTRICO TRIFÁSICO POTÊNCIA DE 4 CV, SEM CARREGADOR - CHI DIURNO. AF_05/2023 | SINAPI | CHI | 0.075974 | 1.73 | 0.13
89225 | BETONEIRA CAPACIDADE NOMINAL DE 600 L, CAPACIDADE DE MISTURA 360 L, MOTOR ELÉTRICO TRIFÁSICO POTÊNCIA DE 4 CV, SEM CARREGADOR - CHP DIURNO. AF_05/2023 | SINAPI | CHP | 0.025437 | 6.02 | 0.15
95277 | POLIDORA DE PISO (POLITRIZ), PESO DE 100KG, DIÂMETRO 450 MM, MOTOR ELÉTRICO, POTÊNCIA 4 HP - CHI DIURNO. AF_05/2023 | SINAPI | CHI | 0.26659 | 0.7 | 0.18
95276 | POLIDORA DE PISO (POLITRIZ), PESO DE 100KG, DIÂMETRO 450 MM, MOTOR ELÉTRICO, POTÊNCIA 4 HP - CHP DIURNO. AF_05/2023 | SINAPI | CHP | 0.11948 | 3.94 | 0.47
|  |  |  | TOTAL Equipamento Custo Horário: |  | 0.93
Material |  | FONTE | UNID | COEFICIENTE | CUSTO UNITÁRIO | CUSTO TOTAL
00041967 | CERA LIQUIDA INCOLOR MULTIPISO | SINAPI | L | 0.0125 | 14.96 | 0.18
00044528 | CIMENTO PORTLAND ESTRUTURAL BRANCO CPB - 32 OU CPB - 40 | SINAPI | KG | 10 | 4.21 | 42.1
00004824 | GRANILHA/ GRANA/ PEDRISCO OU AGREGADO EM MARMORE/ GRANITO/ QUARTZO E CALCARIO, PRETO, CINZA, PALHA OU BRANCO | SINAPI | KG | 20 | 0.37 | 7.4
00003671 | JUNTA PLASTICA DE DILATACAO PARA PISOS, COR CINZA, 17 X 3 MM (ALTURA X ESPESSURA) | SINAPI | M | 1.67 | 1.56 | 2.6
00006085 | SELADOR ACRILICO OPACO PREMIUM INTERIOR/EXTERIOR | SINAPI | L | 0.04 | 8.56 | 0.34
|  |  |  | TOTAL Material: |  | 52.62
Mão de Obra com Encargos Complementares |  | FONTE | UNID | COEFICIENTE | CUSTO UNITÁRIO | CUSTO TOTAL
88274 | MARMORISTA/GRANITEIRO COM ENCARGOS COMPLEMENTARES | SINAPI | H | 1 | 34.47 | 34.47
88316 | SERVENTE COM ENCARGOS COMPLEMENTARES | SINAPI | H | 0.54049 | 25 | 13.51
|  |  |  | TOTAL Mão de Obra com Encargos Complementares: |  | 47.98
|  |  |  | VALOR: |  | 101.53
|  |  |  | VALOR SEM ENCARGOS: |  | 82.5
|  |  |  | VALOR ENCARGOS (117.73%): |  | 19.03
|  |  |  | VALOR COM ENCARGOS: |  | 101.53
|  |  |  | VALOR BDI (19.85%): |  | 20.15
|  |  |  | VALOR COM BDI: |  | 121.68
5.6. ​S11233​ Rodapé alta resistência, h = 10 cm, meia-cana​ (m)
Material |  | FONTE | UNID | COEFICIENTE | CUSTO UNITÁRIO | CUSTO TOTAL
00001379 | CIMENTO PORTLAND COMPOSTO CP II-32 | SINAPI | KG | 3 | 0.79 | 2.37
|  |  |  | TOTAL Material: |  | 2.37
Serviço |  | FONTE | UNID | COEFICIENTE | CUSTO UNITÁRIO | CUSTO TOTAL
I12112 | Rodape alta resistência, alt=10cm, meia-cana | ORSE | m | 1 | 18.08 | 18.08
|  |  |  | TOTAL Serviço: |  | 18.08
|  |  |  | VALOR: |  | 20.45
|  |  |  | VALOR SEM ENCARGOS: |  | 20.45
|  |  |  | VALOR ENCARGOS: |  | 0
|  |  |  | VALOR COM ENCARGOS: |  | 20.45
|  |  |  | VALOR BDI (19.85%): |  | 4.06
|  |  |  | VALOR COM BDI: |  | 24.51
6.1. ​92580​ TRAMA DE AÇO COMPOSTA POR TERÇAS PARA TELHADOS DE ATÉ 2 ÁGUAS PARA TELHA ONDULADA DE FIBROCIMENTO, METÁLICA, PLÁSTICA OU TERMOACÚSTICA, INCLUSO TRANSPORTE VERTICAL. AF_07/2019​ (M2)
Equipamento Custo Horário |  | FONTE | UNID | COEFICIENTE | CUSTO UNITÁRIO | CUSTO TOTAL
93282 | GUINCHO ELÉTRICO DE COLUNA, CAPACIDADE 400 KG, COM MOTO FREIO, MOTOR TRIFÁSICO DE 1,25 CV - CHI DIURNO. AF_03/2016 | SINAPI | CHI | 0.0137 | 39.56 | 0.54
93281 | GUINCHO ELÉTRICO DE COLUNA, CAPACIDADE 400 KG, COM MOTO FREIO, MOTOR TRIFÁSICO DE 1,25 CV - CHP DIURNO. AF_03/2016 | SINAPI | CHP | 0.0068 | 40.76 | 0.27
|  |  |  | TOTAL Equipamento Custo Horário: |  | 0.81
Material |  | FONTE | UNID | COEFICIENTE | CUSTO UNITÁRIO | CUSTO TOTAL
00040549 | PARAFUSO, COMUM, ASTM A307, SEXTAVADO, DIAMETRO 1/2" (12,7 MM), COMPRIMENTO 1" (25,4 MM) | SINAPI | CENTO | 0.007 | 141.3 | 0.98
00043083 | PERFIL "U" ENRIJECIDO, EM CHAPA DOBRADA DE ACO LAMINADO, E = 3,75 MM, H = 200 MM, L = 75 MM (9,94 KG/M) | SINAPI | KG | 4.3329 | 8.05 | 34.88
|  |  |  | TOTAL Material: |  | 35.86
Mão de Obra com Encargos Complementares |  | FONTE | UNID | COEFICIENTE | CUSTO UNITÁRIO | CUSTO TOTAL
88278 | MONTADOR DE ESTRUTURAS METÁLICAS COM ENCARGOS COMPLEMENTARES | SINAPI | H | 0.2525 | 37.08 | 9.36
88316 | SERVENTE COM ENCARGOS COMPLEMENTARES | SINAPI | H | 0.13549 | 25 | 3.38
|  |  |  | TOTAL Mão de Obra com Encargos Complementares: |  | 12.74
|  |  |  | VALOR: |  | 49.41
|  |  |  | VALOR SEM ENCARGOS: |  | 43.78
|  |  |  | VALOR ENCARGOS (117.73%): |  | 5.63
|  |  |  | VALOR COM ENCARGOS: |  | 49.41
|  |  |  | VALOR BDI (19.85%): |  | 9.81
|  |  |  | VALOR COM BDI: |  | 59.22
6.2. ​94216​ TELHAMENTO COM TELHA METÁLICA TERMOACÚSTICA E = 30 MM, COM ATÉ 2 ÁGUAS, INCLUSO IÇAMENTO. AF_07/2019​ (M2)
Equipamento Custo Horário |  | FONTE | UNID | COEFICIENTE | CUSTO UNITÁRIO | CUSTO TOTAL
93282 | GUINCHO ELÉTRICO DE COLUNA, CAPACIDADE 400 KG, COM MOTO FREIO, MOTOR TRIFÁSICO DE 1,25 CV - CHI DIURNO. AF_03/2016 | SINAPI | CHI | 0.0012 | 39.56 | 0.04
93281 | GUINCHO ELÉTRICO DE COLUNA, CAPACIDADE 400 KG, COM MOTO FREIO, MOTOR TRIFÁSICO DE 1,25 CV - CHP DIURNO. AF_03/2016 | SINAPI | CHP | 0.0009 | 40.76 | 0.03
|  |  |  | TOTAL Equipamento Custo Horário: |  | 0.07
Material |  | FONTE | UNID | COEFICIENTE | CUSTO UNITÁRIO | CUSTO TOTAL
00011029 | HASTE RETA PARA GANCHO DE FERRO GALVANIZADO, COM ROSCA 1/4" X 30 CM PARA FIXACAO DE TELHA METALICA, INCLUI PORCA E ARRUELAS DE VEDACAO | SINAPI | CJ | 4.15 | 1.39 | 5.76
00040740 | TELHA GALVALUME COM ISOLAMENTO TERMOACUSTICO EM ESPUMA RIGIDA DE POLIURETANO (PU) INJETADO, ESPESSURA DE 30 MM, DENSIDADE DE 35 KG/M3, REVESTIMENTO EM TELHA TRAPEZOIDAL NAS DUAS FACES COM ESPESSURA DE 0,50 MM CADA, ACABAMENTO NATURAL (NAO INCLUI ACESSORIOS DE FIXACAO) | SINAPI | M2 | 1.146 | 139.04 | 159.33
|  |  |  | TOTAL Material: |  | 165.09
Mão de Obra com Encargos Complementares |  | FONTE | UNID | COEFICIENTE | CUSTO UNITÁRIO | CUSTO TOTAL
88316 | SERVENTE COM ENCARGOS COMPLEMENTARES | SINAPI | H | 0.062 | 25 | 1.55
88323 | TELHADISTA COM ENCARGOS COMPLEMENTARES | SINAPI | H | 0.056 | 33.73 | 1.88
|  |  |  | TOTAL Mão de Obra com Encargos Complementares: |  | 3.43
|  |  |  | VALOR: |  | 168.59
|  |  |  | VALOR SEM ENCARGOS: |  | 167.21
|  |  |  | VALOR ENCARGOS (117.73%): |  | 1.38
|  |  |  | VALOR COM ENCARGOS: |  | 168.59
|  |  |  | VALOR BDI (19.85%): |  | 33.47
|  |  |  | VALOR COM BDI: |  | 202.06
7.1. ​101192​ CERCA COM MOURÕES DE CONCRETO, RETO, H=2,30 M, ESPAÇAMENTO DE 2,5 M, CRAVADOS 0,5 M, COM 4 FIOS DE ARAME FARPADO Nº 14 CLASSE 250 - FORNECIMENTO E INSTALAÇÃO. AF_05/2020​ (M)
Material |  | FONTE | UNID | COEFICIENTE | CUSTO UNITÁRIO | CUSTO TOTAL
00000339 | ARAME FARPADO GALVANIZADO, 14 BWG (2,11 MM), CLASSE 250 | SINAPI | M | 4 | 1.11 | 4.44
00043130 | ARAME GALVANIZADO 12 BWG, D = 2,76 MM (0,048 KG/M) OU 14 BWG, D = 2,11 MM (0,026 KG/M) | SINAPI | KG | 0.287 | 18.24 | 5.23
00004107 | MOURAO DE CONCRETO RETO, SECAO QUADRADA *10 X 10* CM, H= *2,30* M | SINAPI | UN | 0.4 | 40.78 | 16.31
|  |  |  | TOTAL Material: |  | 25.98
Mão de Obra com Encargos Complementares |  | FONTE | UNID | COEFICIENTE | CUSTO UNITÁRIO | CUSTO TOTAL
88309 | PEDREIRO COM ENCARGOS COMPLEMENTARES | SINAPI | H | 0.528 | 34.63 | 18.28
88316 | SERVENTE COM ENCARGOS COMPLEMENTARES | SINAPI | H | 0.528 | 25 | 13.2
|  |  |  | TOTAL Mão de Obra com Encargos Complementares: |  | 31.48
Serviço |  | FONTE | UNID | COEFICIENTE | CUSTO UNITÁRIO | CUSTO TOTAL
94962 | CONCRETO MAGRO PARA LASTRO, TRAÇO 1:4,5:4,5 (EM MASSA SECA DE CIMENTO/ AREIA MÉDIA/ BRITA 1) - PREPARO MECÂNICO COM BETONEIRA 400 L. AF_05/2021 | SINAPI | M3 | 0.009 | 435.51 | 3.91
|  |  |  | TOTAL Serviço: |  | 3.91
|  |  |  | VALOR: |  | 61.37
|  |  |  | VALOR SEM ENCARGOS: |  | 48.64
|  |  |  | VALOR ENCARGOS (117.73%): |  | 12.73
|  |  |  | VALOR COM ENCARGOS: |  | 61.37
|  |  |  | VALOR BDI (19.85%): |  | 12.18
|  |  |  | VALOR COM BDI: |  | 73.55
8.1. ​91341​ PORTA EM ALUMÍNIO DE ABRIR TIPO VENEZIANA COM GUARNIÇÃO, FIXAÇÃO COM PARAFUSOS - FORNECIMENTO E INSTALAÇÃO. AF_12/2019​ (M2)
Material |  | FONTE | UNID | COEFICIENTE | CUSTO UNITÁRIO | CUSTO TOTAL
00007568 | BUCHA DE NYLON SEM ABA S10, COM PARAFUSO DE 6,10 X 65 MM EM ACO ZINCADO COM ROSCA SOBERBA, CABECA CHATA E FENDA PHILLIPS | SINAPI | UN | 4.8166 | 0.46 | 2.21
00036888 | GUARNICAO / MOLDURA / ARREMATE DE ACABAMENTO PARA ESQUADRIA, EM ALUMINIO PERFIL 25, ACABAMENTO ANODIZADO BRANCO OU BRILHANTE, PARA 1 FACE | SINAPI | M | 6.8504 | 12.26 | 83.98
00039025 | PORTA DE ABRIR, TIPO VENEZIANA, EM ALUMINIO, ACABAMENTO ANODIZADO NATURAL, 90 CM X 210 CM (LARGURA X ALTURA), SEM GUARNICAO/ALIZAR/VISTA | SINAPI | UN | 0.5473 | 431.67 | 236.25
00000142 | SELANTE ELASTICO MONOCOMPONENTE A BASE DE POLIURETANO (PU) PARA JUNTAS DIVERSAS | SINAPI | 310ML | 0.8829 | 27.55 | 24.32
|  |  |  | TOTAL Material: |  | 346.76
Mão de Obra com Encargos Complementares |  | FONTE | UNID | COEFICIENTE | CUSTO UNITÁRIO | CUSTO TOTAL
88309 | PEDREIRO COM ENCARGOS COMPLEMENTARES | SINAPI | H | 0.55488 | 34.63 | 19.21
88316 | SERVENTE COM ENCARGOS COMPLEMENTARES | SINAPI | H | 0.15681 | 25 | 3.92
|  |  |  | TOTAL Mão de Obra com Encargos Complementares: |  | 23.13
|  |  |  | VALOR: |  | 369.89
|  |  |  | VALOR SEM ENCARGOS: |  | 360.58
|  |  |  | VALOR ENCARGOS (117.73%): |  | 9.31
|  |  |  | VALOR COM ENCARGOS: |  | 369.89
|  |  |  | VALOR BDI (19.85%): |  | 73.42
|  |  |  | VALOR COM BDI: |  | 443.31
8.2. ​99861​ GRADIL EM FERRO FIXADO EM VÃOS DE JANELAS, FORMADO POR BARRAS CHATAS DE 25X4,8 MM. AF_04/2019​ (M2)
Material |  | FONTE | UNID | COEFICIENTE | CUSTO UNITÁRIO | CUSTO TOTAL
00000565 | BARRA DE ACO CHATO, RETANGULAR, 25,4 MM X 4,76 MM (L X E), 0,94 KG/M | SINAPI | M | 9.3995 | 6.65 | 62.5
00004777 | CANTONEIRA ACO ABAS IGUAIS (QUALQUER BITOLA), ESPESSURA ENTRE 1/8" E 1/4" | SINAPI | KG | 7.7334 | 7.46 | 57.69
00011002 | ELETRODO REVESTIDO AWS - E6013, DIAMETRO IGUAL A 2,50 MM | SINAPI | KG | 0.1154 | 23.25 | 2.68
|  |  |  | TOTAL Material: |  | 122.87
Mão de Obra com Encargos Complementares |  | FONTE | UNID | COEFICIENTE | CUSTO UNITÁRIO | CUSTO TOTAL
88251 | AUXILIAR DE SERRALHEIRO COM ENCARGOS COMPLEMENTARES | SINAPI | H | 5.3522 | 25.77 | 137.92
88315 | SERRALHEIRO COM ENCARGOS COMPLEMENTARES | SINAPI | H | 7.5327 | 34.38 | 258.97
|  |  |  | TOTAL Mão de Obra com Encargos Complementares: |  | 396.89
Serviço |  | FONTE | UNID | COEFICIENTE | CUSTO UNITÁRIO | CUSTO TOTAL
88629 | ARGAMASSA TRAÇO 1:3 (EM VOLUME DE CIMENTO E AREIA MÉDIA ÚMIDA), PREPARO MANUAL. AF_08/2019 | SINAPI | M3 | 0.00843 | 713.53 | 6.01
|  |  |  | TOTAL Serviço: |  | 6.01
|  |  |  | VALOR: |  | 525.77
|  |  |  | VALOR SEM ENCARGOS: |  | 368.51
|  |  |  | VALOR ENCARGOS (117.73%): |  | 157.26
|  |  |  | VALOR COM ENCARGOS: |  | 525.77
|  |  |  | VALOR BDI (19.85%): |  | 104.37
|  |  |  | VALOR COM BDI: |  | 630.14
8.3. ​S11945​ Basculante em alumínio, cor N/P/B, moldura-vidro, tipo convencional ou pivotante, exclusive vidro​ (m2)
Material |  | FONTE | UNID | COEFICIENTE | CUSTO UNITÁRIO | CUSTO TOTAL
I12794 | Basculante em alumínio, cor N/P/B, tipo convencional ou pivotante, com comando, exclusive vidro | ORSE | m2 | 1 | 319.2 | 319.2
|  |  |  | TOTAL Material: |  | 319.2
Mão de Obra com Encargos Complementares |  | FONTE | UNID | COEFICIENTE | CUSTO UNITÁRIO | CUSTO TOTAL
88309 | PEDREIRO COM ENCARGOS COMPLEMENTARES | SINAPI | H | 1 | 34.63 | 34.63
88316 | SERVENTE COM ENCARGOS COMPLEMENTARES | SINAPI | H | 1 | 25 | 25
|  |  |  | TOTAL Mão de Obra com Encargos Complementares: |  | 59.63
Serviço |  | FONTE | UNID | COEFICIENTE | CUSTO UNITÁRIO | CUSTO TOTAL
S01903 | Argamassa cimento e areia traço t-1 (1:3) - 1 saco cimento 50kg / 3 padiolas areia dim. 0.35 x 0.45 x 0.23 m - Confecção mecânica e transporte | ORSE | m3 | 0.003 | 576.09 | 1.73
|  |  |  | TOTAL Serviço: |  | 1.73
|  |  |  | VALOR: |  | 380.56
|  |  |  | VALOR SEM ENCARGOS: |  | 357.18
|  |  |  | VALOR ENCARGOS (117.73%): |  | 23.38
|  |  |  | VALOR COM ENCARGOS: |  | 380.56
|  |  |  | VALOR BDI (19.85%): |  | 75.54
|  |  |  | VALOR COM BDI: |  | 456.1
8.4. ​102171​ INSTALAÇÃO DE VIDRO ARAMADO, E = 6 MM, EM ESQUADRIA DE ALUMÍNIO OU PVC, FIXADO COM BAGUETE. AF_01/2021_PS​ (M2)
Material |  | FONTE | UNID | COEFICIENTE | CUSTO UNITÁRIO | CUSTO TOTAL
00039432 | FITA DE PAPEL REFORCADA COM LAMINA DE METAL PARA REFORCO DE CANTOS DE CHAPA DE GESSO PARA DRYWALL | SINAPI | M | 5.21 | 2.11 | 10.99
00020259 | PERFIL DE BORRACHA EPDM MACICO *12 X 15* MM PARA ESQUADRIAS | SINAPI | M | 5.95 | 15.58 | 92.7
00034384 | VIDRO PLANO ARAMADO E = 6 MM - SEM COLOCACAO | SINAPI | M2 | 1 | 380 | 380
|  |  |  | TOTAL Material: |  | 483.69
Mão de Obra com Encargos Complementares |  | FONTE | UNID | COEFICIENTE | CUSTO UNITÁRIO | CUSTO TOTAL
88316 | SERVENTE COM ENCARGOS COMPLEMENTARES | SINAPI | H | 0.47081 | 25 | 11.77
88325 | VIDRACEIRO COM ENCARGOS COMPLEMENTARES | SINAPI | H | 0.54571 | 25.7 | 14.02
|  |  |  | TOTAL Mão de Obra com Encargos Complementares: |  | 25.79
|  |  |  | VALOR: |  | 509.48
|  |  |  | VALOR SEM ENCARGOS: |  | 500.08
|  |  |  | VALOR ENCARGOS (117.73%): |  | 9.4
|  |  |  | VALOR COM ENCARGOS: |  | 509.48
|  |  |  | VALOR BDI (19.85%): |  | 101.13
|  |  |  | VALOR COM BDI: |  | 610.61
8.5. ​S08970​ Tela de nylon tipo mosquiteiro com moldura em aluminio anodizado natural​ (m2)
Material |  | FONTE | UNID | COEFICIENTE | CUSTO UNITÁRIO | CUSTO TOTAL
I03116 | Cantoneira alumínio anodizado natural, 1" x 1/8" - vara com 6m - 0,408 kg/m | ORSE | m | 4 | 11.72 | 46.88
I07170S | Tela fachadeira em polietileno, rolo de 3 x 100 m (l x c), cor branca, sem logomarca - para protecao de obras | ORSE | m2 | 1.05 | 1.63 | 1.71
|  |  |  | TOTAL Material: |  | 48.59
Mão de Obra com Encargos Complementares |  | FONTE | UNID | COEFICIENTE | CUSTO UNITÁRIO | CUSTO TOTAL
88262 | CARPINTEIRO DE FORMAS COM ENCARGOS COMPLEMENTARES | SINAPI | H | 0.8 | 34.05 | 27.24
88316 | SERVENTE COM ENCARGOS COMPLEMENTARES | SINAPI | H | 0.8 | 25 | 20
|  |  |  | TOTAL Mão de Obra com Encargos Complementares: |  | 47.24
|  |  |  | VALOR: |  | 95.83
|  |  |  | VALOR SEM ENCARGOS: |  | 77.32
|  |  |  | VALOR ENCARGOS (117.73%): |  | 18.51
|  |  |  | VALOR COM ENCARGOS: |  | 95.83
|  |  |  | VALOR BDI (19.85%): |  | 19.02
|  |  |  | VALOR COM BDI: |  | 114.85
9.1. ​95463​ FOSSA SÉPTICA EM ALVENARIA DE TIJOLO CERÂMICO MACIÇO, DIMENSÕES EXTERNAS DE 1,90X1,10X1,40 M, VOLUME DE 1.500 LITROS, REVESTIDO INTERNAMENTE COM MASSA ÚNICA E IMPERMEABILIZANTE E COM TAMPA DE CONCRETO ARMADO COM ESPESSURA DE 8 CM​ (UN)
Material |  | FONTE | UNID | COEFICIENTE | CUSTO UNITÁRIO | CUSTO TOTAL
00000123 | ADITIVO IMPERMEABILIZANTE DE PEGA NORMAL PARA ARGAMASSAS E CONCRETOS SEM ARMACAO, LIQUIDO E ISENTO DE CLORETOS | SINAPI | L | 2.94 | 5.75 | 16.9
|  |  |  | TOTAL Material: |  | 16.9
Serviço |  | FONTE | UNID | COEFICIENTE | CUSTO UNITÁRIO | CUSTO TOTAL
72131 | ALVENARIA EM TIJOLO CERAMICO MACICO 5X10X20CM 1 VEZ (ESPESSURA 20CM),ASSENTADO COM ARGAMASSA TRACO 1:2:8 (CIMENTO, CAL E AREIA) | SINAPI | M2 | 6.944 | 191.48 | 1329.63
92917 | ARMAÇÃO DE ESTRUTURAS DIVERSAS DE CONCRETO ARMADO, EXCETO VIGAS, PILARES, LAJES E FUNDAÇÕES, UTILIZANDO AÇO CA-50 DE 8,0 MM - MONTAGEM. AF_06/2022 | SINAPI | KG | 26.34 | 11.38 | 299.74
94963 | CONCRETO FCK = 15MPA, TRAÇO 1:3,4:3,5 (EM MASSA SECA DE CIMENTO/ AREIA MÉDIA/ BRITA 1) - PREPARO MECÂNICO COM BETONEIRA 400 L. AF_05/2021 | SINAPI | M3 | 0.36784 | 480.45 | 176.72
87547 | MASSA ÚNICA, EM ARGAMASSA TRAÇO 1:2:8, PREPARO MECÂNICO, APLICADA MANUALMENTE EM PAREDES INTERNAS DE AMBIENTES COM ÁREA ENTRE 5M² E 10M², E = 10MM, COM TALISCAS. AF_03/2024 | SINAPI | M2 | 6.944 | 31.49 | 218.66
92423 | MONTAGEM E DESMONTAGEM DE FÔRMA DE PILARES RETANGULARES E ESTRUTURAS SIMILARES, PÉ-DIREITO SIMPLES, EM CHAPA DE MADEIRA COMPENSADA RESINADA, 6 UTILIZAÇÕES. AF_09/2020 | SINAPI | M2 | 2.42 | 75.28 | 182.17
|  |  |  | TOTAL Serviço: |  | 2206.92
|  |  |  | VALOR: |  | 2223.82
|  |  |  | VALOR SEM ENCARGOS: |  | 1777.06
|  |  |  | VALOR ENCARGOS (117.73%): |  | 446.76
|  |  |  | VALOR COM ENCARGOS: |  | 2223.82
|  |  |  | VALOR BDI (19.85%): |  | 441.43
|  |  |  | VALOR COM BDI: |  | 2665.25
9.2. ​98058​ FILTRO ANAERÓBIO CIRCULAR, EM CONCRETO PRÉ-MOLDADO, DIÂMETRO INTERNO = 1,10 M, ALTURA INTERNA = 1,50 M, VOLUME ÚTIL: 1140,4 L (PARA 5 CONTRIBUINTES). AF_12/2020​ (UN)
Equipamento Custo Horário |  | FONTE | UNID | COEFICIENTE | CUSTO UNITÁRIO | CUSTO TOTAL
5679 | RETROESCAVADEIRA SOBRE RODAS COM CARREGADEIRA, TRAÇÃO 4X4, POTÊNCIA LÍQ. 88 HP, CAÇAMBA CARREG. CAP. MÍN. 1 M3, CAÇAMBA RETRO CAP. 0,26 M3, PESO OPERACIONAL MÍN. 6.674 KG, PROFUNDIDADE ESCAVAÇÃO MÁX. 4,37 M - CHI DIURNO. AF_06/2014 | SINAPI | CHI | 0.8186 | 78.34 | 64.12
5678 | RETROESCAVADEIRA SOBRE RODAS COM CARREGADEIRA, TRAÇÃO 4X4, POTÊNCIA LÍQ. 88 HP, CAÇAMBA CARREG. CAP. MÍN. 1 M3, CAÇAMBA RETRO CAP. 0,26 M3, PESO OPERACIONAL MÍN. 6.674 KG, PROFUNDIDADE ESCAVAÇÃO MÁX. 4,37 M - CHP DIURNO. AF_06/2014 | SINAPI | CHP | 0.4017 | 161.18 | 64.74
|  |  |  | TOTAL Equipamento Custo Horário: |  | 128.86
Material |  | FONTE | UNID | COEFICIENTE | CUSTO UNITÁRIO | CUSTO TOTAL
00012532 | ANEL EM CONCRETO ARMADO, LISO, PARA POCOS DE INSPECAO, SEM FUNDO, DIAMETRO INTERNO DE 0,60 M E ALTURA DE 0,50 M | SINAPI | UN | 1 | 107.56 | 107.56
00012551 | ANEL EM CONCRETO ARMADO, LISO, PARA POCOS DE VISITA, POCOS DE INSPECAO, FOSSAS SEPTICAS E SUMIDOUROS, SEM FUNDO, DIAMETRO INTERNO DE 1,20 M E ALTURA DE 0,50 M | SINAPI | UN | 3 | 257.67 | 773.01
00004720 | PEDRA BRITADA N. 0, OU PEDRISCO (4,8 A 9,5 MM) POSTO PEDREIRA/FORNECEDOR, SEM FRETE | SINAPI | M3 | 0.7318 | 105.94 | 77.52
|  |  |  | TOTAL Material: |  | 958.09
Mão de Obra com Encargos Complementares |  | FONTE | UNID | COEFICIENTE | CUSTO UNITÁRIO | CUSTO TOTAL
88309 | PEDREIRO COM ENCARGOS COMPLEMENTARES | SINAPI | H | 1.2258 | 34.63 | 42.44
88316 | SERVENTE COM ENCARGOS COMPLEMENTARES | SINAPI | H | 0.9632 | 25 | 24.08
|  |  |  | TOTAL Mão de Obra com Encargos Complementares: |  | 66.52
Serviço |  | FONTE | UNID | COEFICIENTE | CUSTO UNITÁRIO | CUSTO TOTAL
88628 | ARGAMASSA TRAÇO 1:3 (EM VOLUME DE CIMENTO E AREIA MÉDIA ÚMIDA), PREPARO MECÂNICO COM BETONEIRA 400 L. AF_08/2019 | SINAPI | M3 | 0.0366 | 649.23 | 23.76
97738 | PEÇA CIRCULAR PRÉ-MOLDADA, VOLUME DE CONCRETO DE 10 A 30 LITROS, TAXA DE FIBRA DE POLIPROPILENO APROXIMADA DE 6 KG/M³. AF_03/2024_PS | SINAPI | M3 | 0.0154 | 4198.47 | 64.65
97739 | PEÇA CIRCULAR PRÉ-MOLDADA, VOLUME DE CONCRETO DE 30 A 100 LITROS, TAXA DE AÇO APROXIMADA DE 30KG/M³. AF_03/2024 | SINAPI | M3 | 0.1164 | 3014.82 | 350.92
101623 | PREPARO DE FUNDO DE VALA COM LARGURA MENOR QUE 1,5 M, COM CAMADA DE BRITA, LANÇAMENTO MECANIZADO. AF_01/2026 | SINAPI | M3 | 0.1539 | 298.57 | 45.94
|  |  |  | TOTAL Serviço: |  | 485.27
|  |  |  | VALOR: |  | 1638.74
|  |  |  | VALOR SEM ENCARGOS: |  | 1467.47
|  |  |  | VALOR ENCARGOS (117.73%): |  | 171.27
|  |  |  | VALOR COM ENCARGOS: |  | 1638.74
|  |  |  | VALOR BDI (19.85%): |  | 325.29
|  |  |  | VALOR COM BDI: |  | 1964.03
9.3. ​98062​ SUMIDOURO CIRCULAR, EM CONCRETO PRÉ-MOLDADO, DIÂMETRO INTERNO = 1,88 M, ALTURA INTERNA = 2,00 M, ÁREA DE INFILTRAÇÃO: 13,1 M² (PARA 5 CONTRIBUINTES). AF_12/2020​ (UN)
Equipamento Custo Horário |  | FONTE | UNID | COEFICIENTE | CUSTO UNITÁRIO | CUSTO TOTAL
5679 | RETROESCAVADEIRA SOBRE RODAS COM CARREGADEIRA, TRAÇÃO 4X4, POTÊNCIA LÍQ. 88 HP, CAÇAMBA CARREG. CAP. MÍN. 1 M3, CAÇAMBA RETRO CAP. 0,26 M3, PESO OPERACIONAL MÍN. 6.674 KG, PROFUNDIDADE ESCAVAÇÃO MÁX. 4,37 M - CHI DIURNO. AF_06/2014 | SINAPI | CHI | 0.819 | 78.34 | 64.16
5678 | RETROESCAVADEIRA SOBRE RODAS COM CARREGADEIRA, TRAÇÃO 4X4, POTÊNCIA LÍQ. 88 HP, CAÇAMBA CARREG. CAP. MÍN. 1 M3, CAÇAMBA RETRO CAP. 0,26 M3, PESO OPERACIONAL MÍN. 6.674 KG, PROFUNDIDADE ESCAVAÇÃO MÁX. 4,37 M - CHP DIURNO. AF_06/2014 | SINAPI | CHP | 0.4019 | 161.18 | 64.77
|  |  |  | TOTAL Equipamento Custo Horário: |  | 128.93
Material |  | FONTE | UNID | COEFICIENTE | CUSTO UNITÁRIO | CUSTO TOTAL
00043446 | ANEL EM CONCRETO ARMADO, PERFURADO, PARA FOSSAS SEPTICAS E SUMIDOUROS, SEM FUNDO, DIAMETRO INTERNO DE 2,00 M E ALTURA DE 0,50 M | SINAPI | UN | 4 | 473.24 | 1892.96
|  |  |  | TOTAL Material: |  | 1892.96
Mão de Obra com Encargos Complementares |  | FONTE | UNID | COEFICIENTE | CUSTO UNITÁRIO | CUSTO TOTAL
88309 | PEDREIRO COM ENCARGOS COMPLEMENTARES | SINAPI | H | 1.0449 | 34.63 | 36.18
88316 | SERVENTE COM ENCARGOS COMPLEMENTARES | SINAPI | H | 0.821 | 25 | 20.52
|  |  |  | TOTAL Mão de Obra com Encargos Complementares: |  | 56.7
Serviço |  | FONTE | UNID | COEFICIENTE | CUSTO UNITÁRIO | CUSTO TOTAL
100475 | ARGAMASSA TRAÇO 1:3 (EM VOLUME DE CIMENTO E AREIA MÉDIA ÚMIDA) COM ADIÇÃO DE IMPERMEABILIZANTE, PREPARO MECÂNICO COM BETONEIRA 400 L. AF_08/2019 | SINAPI | M3 | 0.0146 | 778.32 | 11.36
97740 | PEÇA CIRCULAR PRÉ-MOLDADA, VOLUME DE CONCRETO ACIMA DE 100 LITROS, TAXA DE AÇO APROXIMADA DE 30KG/M³. AF_03/2024 | SINAPI | M3 | 0.2373 | 1988.81 | 471.94
97738 | PEÇA CIRCULAR PRÉ-MOLDADA, VOLUME DE CONCRETO DE 10 A 30 LITROS, TAXA DE FIBRA DE POLIPROPILENO APROXIMADA DE 6 KG/M³. AF_03/2024_PS | SINAPI | M3 | 0.0154 | 4198.47 | 64.65
101624 | PREPARO DE FUNDO DE VALA COM LARGURA MAIOR OU IGUAL A 1,5 M E MENOR QUE 2,5 M, COM CAMADA DE BRITA, LANÇAMENTO MECANIZADO. AF_01/2026 | SINAPI | M3 | 0.3733 | 232.54 | 86.8
|  |  |  | TOTAL Serviço: |  | 634.75
|  |  |  | VALOR: |  | 2713.34
|  |  |  | VALOR SEM ENCARGOS: |  | 2545.3
|  |  |  | VALOR ENCARGOS (117.73%): |  | 168.04
|  |  |  | VALOR COM ENCARGOS: |  | 2713.34
|  |  |  | VALOR BDI (19.85%): |  | 538.6
|  |  |  | VALOR COM BDI: |  | 3251.94
9.4. ​95470​ VASO SANITARIO SIFONADO CONVENCIONAL COM LOUÇA BRANCA, INCLUSO CONJUNTO DE LIGAÇÃO PARA BACIA SANITÁRIA AJUSTÁVEL - FORNECIMENTO E INSTALAÇÃO. AF_01/2020​ (UN)
Material |  | FONTE | UNID | COEFICIENTE | CUSTO UNITÁRIO | CUSTO TOTAL
00006142 | CONJUNTO DE LIGACAO AJUSTAVEL, PARA VASO / BACIA SANITARIA, EM PLASTICO BRANCO, COM TUBO, CANOPLA E ESPUDE | SINAPI | UN | 1 | 6.82 | 6.82
|  |  |  | TOTAL Material: |  | 6.82
Serviço |  | FONTE | UNID | COEFICIENTE | CUSTO UNITÁRIO | CUSTO TOTAL
95469 | BACIA SANITÁRIA EM LOUÇA BRANCA, COM TUBO DE LIGAÇÃO CROMADO - FORNECIMENTO E INSTALAÇÃO. AF_02/2026_PS | SINAPI | UN | 1 | 281.69 | 281.69
|  |  |  | TOTAL Serviço: |  | 281.69
|  |  |  | VALOR: |  | 288.51
|  |  |  | VALOR SEM ENCARGOS: |  | 272.63
|  |  |  | VALOR ENCARGOS (117.73%): |  | 15.88
|  |  |  | VALOR COM ENCARGOS: |  | 288.51
|  |  |  | VALOR BDI (19.85%): |  | 57.27
|  |  |  | VALOR COM BDI: |  | 345.78
9.5. ​100860​ CHUVEIRO ELÉTRICO COMUM CORPO PLÁSTICO, TIPO DUCHA - FORNECIMENTO E INSTALAÇÃO. AF_01/2020​ (UN)
Material |  | FONTE | UNID | COEFICIENTE | CUSTO UNITÁRIO | CUSTO TOTAL
00001368 | CHUVEIRO COMUM EM PLASTICO BRANCO, COM CANO, 3 TEMPERATURAS, 5500 W (110/220 V) | SINAPI | UN | 1 | 59.8 | 59.8
00003146 | FITA VEDA ROSCA, EM PTFE, ROLO DE 18 MM X 10 M (L X C) | SINAPI | UN | 0.021 | 2.96 | 0.06
|  |  |  | TOTAL Material: |  | 59.86
Mão de Obra com Encargos Complementares |  | FONTE | UNID | COEFICIENTE | CUSTO UNITÁRIO | CUSTO TOTAL
88267 | ENCANADOR OU BOMBEIRO HIDRÁULICO COM ENCARGOS COMPLEMENTARES | SINAPI | H | 1 | 34.2 | 34.2
88316 | SERVENTE COM ENCARGOS COMPLEMENTARES | SINAPI | H | 0.45354 | 25 | 11.33
|  |  |  | TOTAL Mão de Obra com Encargos Complementares: |  | 45.53
|  |  |  | VALOR: |  | 105.39
|  |  |  | VALOR SEM ENCARGOS: |  | 87.11
|  |  |  | VALOR ENCARGOS (117.73%): |  | 18.28
|  |  |  | VALOR COM ENCARGOS: |  | 105.39
|  |  |  | VALOR BDI (19.85%): |  | 20.92
|  |  |  | VALOR COM BDI: |  | 126.31
9.6. ​86902​ LAVATÓRIO LOUÇA BRANCA COM COLUNA, *44 X 35,5* CM, PADRÃO POPULAR - FORNECIMENTO E INSTALAÇÃO. AF_01/2020​ (UN)
Material |  | FONTE | UNID | COEFICIENTE | CUSTO UNITÁRIO | CUSTO TOTAL
00036794 | LAVATORIO DE LOUCA BRANCA, COM COLUNA, DIMENSOES *44 X 35* CM (L X C) | SINAPI | UN | 1 | 149.86 | 149.86
00004351 | PARAFUSO NIQUELADO 3 1/2" COM ACABAMENTO CROMADO PARA FIXAR PECA SANITARIA, INCLUI PORCA CEGA, ARRUELA E BUCHA DE NYLON TAMANHO S-8 | SINAPI | UN | 6 | 12.7 | 76.2
00037329 | REJUNTE EPOXI, QUALQUER COR | SINAPI | KG | 0.01911 | 84.59 | 1.61
|  |  |  | TOTAL Material: |  | 227.67
Mão de Obra com Encargos Complementares |  | FONTE | UNID | COEFICIENTE | CUSTO UNITÁRIO | CUSTO TOTAL
88267 | ENCANADOR OU BOMBEIRO HIDRÁULICO COM ENCARGOS COMPLEMENTARES | SINAPI | H | 0.70196 | 34.2 | 24
88316 | SERVENTE COM ENCARGOS COMPLEMENTARES | SINAPI | H | 0.48557 | 25 | 12.13
|  |  |  | TOTAL Mão de Obra com Encargos Complementares: |  | 36.13
|  |  |  | VALOR: |  | 263.8
|  |  |  | VALOR SEM ENCARGOS: |  | 249.46
|  |  |  | VALOR ENCARGOS (117.73%): |  | 14.34
|  |  |  | VALOR COM ENCARGOS: |  | 263.8
|  |  |  | VALOR BDI (19.85%): |  | 52.36
|  |  |  | VALOR COM BDI: |  | 316.16
9.7. ​100853​ TORNEIRA CROMADA DE MESA PARA LAVATORIO, TIPO MONOCOMANDO. AF_01/2020​ (UN)
Material |  | FONTE | UNID | COEFICIENTE | CUSTO UNITÁRIO | CUSTO TOTAL
00044045 | TORNEIRA DE MESA PARA LAVATORIO, METALICA CROMADA, COM MISTURADOR MONOCOMANDO, BICA BAIXA | SINAPI | UN | 1 | 243.57 | 243.57
|  |  |  | TOTAL Material: |  | 243.57
Mão de Obra com Encargos Complementares |  | FONTE | UNID | COEFICIENTE | CUSTO UNITÁRIO | CUSTO TOTAL
88267 | ENCANADOR OU BOMBEIRO HIDRÁULICO COM ENCARGOS COMPLEMENTARES | SINAPI | H | 0.48754 | 34.2 | 16.67
88316 | SERVENTE COM ENCARGOS COMPLEMENTARES | SINAPI | H | 0.18714 | 25 | 4.67
|  |  |  | TOTAL Mão de Obra com Encargos Complementares: |  | 21.34
|  |  |  | VALOR: |  | 264.91
|  |  |  | VALOR SEM ENCARGOS: |  | 256.31
|  |  |  | VALOR ENCARGOS (117.73%): |  | 8.6
|  |  |  | VALOR COM ENCARGOS: |  | 264.91
|  |  |  | VALOR BDI (19.85%): |  | 52.58
|  |  |  | VALOR COM BDI: |  | 317.49
10.1. ​9537​ LIMPEZA FINAL DA OBRA​ (M2)
Material |  | FONTE | UNID | COEFICIENTE | CUSTO UNITÁRIO | CUSTO TOTAL
00000003 | ACIDO CLORIDRICO / ACIDO MURIATICO, DILUICAO 10% A 12% PARA USO EM LIMPEZA | SINAPI | L | 0.05 | 10.89 | 0.54
|  |  |  | TOTAL Material: |  | 0.54
Mão de Obra com Encargos Complementares |  | FONTE | UNID | COEFICIENTE | CUSTO UNITÁRIO | CUSTO TOTAL
88316 | SERVENTE COM ENCARGOS COMPLEMENTARES | SINAPI | H | 0.14 | 25 | 3.5
|  |  |  | TOTAL Mão de Obra com Encargos Complementares: |  | 3.5
|  |  |  | VALOR: |  | 4.04
|  |  |  | VALOR SEM ENCARGOS: |  | 2.77
|  |  |  | VALOR ENCARGOS (117.73%): |  | 1.27
|  |  |  | VALOR COM ENCARGOS: |  | 4.04
|  |  |  | VALOR BDI (19.85%): |  | 0.8
|  |  |  | VALOR COM BDI: |  | 4.84
10.2. ​S00026​ Coleta e carga manuais de entulho​ (m3)
Mão de Obra com Encargos Complementares |  | FONTE | UNID | COEFICIENTE | CUSTO UNITÁRIO | CUSTO TOTAL
88316 | SERVENTE COM ENCARGOS COMPLEMENTARES | SINAPI | H | 0.8 | 25 | 20
|  |  |  | TOTAL Mão de Obra com Encargos Complementares: |  | 20
|  |  |  | VALOR: |  | 20
|  |  |  | VALOR SEM ENCARGOS: |  | 12.76
|  |  |  | VALOR ENCARGOS (117.73%): |  | 7.24
|  |  |  | VALOR COM ENCARGOS: |  | 20
|  |  |  | VALOR BDI (19.85%): |  | 3.97
|  |  |  | VALOR COM BDI: |  | 23.97
11.2.1. ​S09924​ Bucha com arruela em liga especial zamak p/eletroduto 20mm, d=3/4"​ (un)
Material |  | FONTE | UNID | COEFICIENTE | CUSTO UNITÁRIO | CUSTO TOTAL
I10365 | Arruela em liga zamak p/eletroduto 20mm, d=3/4 " | ORSE | un | 1 | 0.17 | 0.17
I10363 | Bucha em liga zamak para eletroduto 20mm, d=3/4" | ORSE | un | 1 | 0.32 | 0.32
|  |  |  | TOTAL Material: |  | 0.49
Mão de Obra com Encargos Complementares |  | FONTE | UNID | COEFICIENTE | CUSTO UNITÁRIO | CUSTO TOTAL
88264 | ELETRICISTA COM ENCARGOS COMPLEMENTARES | SINAPI | H | 0.01 | 35.15 | 0.35
88316 | SERVENTE COM ENCARGOS COMPLEMENTARES | SINAPI | H | 0.01 | 25 | 0.25
|  |  |  | TOTAL Mão de Obra com Encargos Complementares: |  | 0.6
|  |  |  | VALOR: |  | 1.09
|  |  |  | VALOR SEM ENCARGOS: |  | 0.86
|  |  |  | VALOR ENCARGOS (117.73%): |  | 0.23
|  |  |  | VALOR COM ENCARGOS: |  | 1.09
|  |  |  | VALOR BDI (19.85%): |  | 0.22
|  |  |  | VALOR COM BDI: |  | 1.31
11.2.2. ​S10793​ Caixa de passagem pvc, 4" x 2", embutir, p/eletroduto - Rev 01​ (un)
Material |  | FONTE | UNID | COEFICIENTE | CUSTO UNITÁRIO | CUSTO TOTAL
00001872 | CAIXA DE PASSAGEM, EM PVC, DE 4" X 2", PARA ELETRODUTO FLEXIVEL CORRUGADO | SINAPI | UN | 1 | 1.6 | 1.6
|  |  |  | TOTAL Material: |  | 1.6
Mão de Obra com Encargos Complementares |  | FONTE | UNID | COEFICIENTE | CUSTO UNITÁRIO | CUSTO TOTAL
88264 | ELETRICISTA COM ENCARGOS COMPLEMENTARES | SINAPI | H | 0.2 | 35.15 | 7.03
88316 | SERVENTE COM ENCARGOS COMPLEMENTARES | SINAPI | H | 0.3 | 25 | 7.5
|  |  |  | TOTAL Mão de Obra com Encargos Complementares: |  | 14.53
|  |  |  | VALOR: |  | 16.13
|  |  |  | VALOR SEM ENCARGOS: |  | 10.53
|  |  |  | VALOR ENCARGOS (117.73%): |  | 5.6
|  |  |  | VALOR COM ENCARGOS: |  | 16.13
|  |  |  | VALOR BDI (19.85%): |  | 3.2
|  |  |  | VALOR COM BDI: |  | 19.33
11.2.3. ​S00653​ Fornecimento e assentamento de caixa pvc 4" x 4"​ (un)
Material |  | FONTE | UNID | COEFICIENTE | CUSTO UNITÁRIO | CUSTO TOTAL
I01873S | Caixa de passagem, em pvc, de 4" x 4", para eletroduto flexivel corrugado | ORSE | un | 1 | 2.77 | 2.77
|  |  |  | TOTAL Material: |  | 2.77
Mão de Obra com Encargos Complementares |  | FONTE | UNID | COEFICIENTE | CUSTO UNITÁRIO | CUSTO TOTAL
88264 | ELETRICISTA COM ENCARGOS COMPLEMENTARES | SINAPI | H | 0.35 | 35.15 | 12.3
88316 | SERVENTE COM ENCARGOS COMPLEMENTARES | SINAPI | H | 0.35 | 25 | 8.75
|  |  |  | TOTAL Mão de Obra com Encargos Complementares: |  | 21.05
|  |  |  | VALOR: |  | 23.82
|  |  |  | VALOR SEM ENCARGOS: |  | 15.6
|  |  |  | VALOR ENCARGOS (117.73%): |  | 8.22
|  |  |  | VALOR COM ENCARGOS: |  | 23.82
|  |  |  | VALOR BDI (19.85%): |  | 4.73
|  |  |  | VALOR COM BDI: |  | 28.55
11.2.4. ​S01116​ Curva 90º de pvc rígido soldável, marrom diâm = 20mm​ (un)
Material |  | FONTE | UNID | COEFICIENTE | CUSTO UNITÁRIO | CUSTO TOTAL
I00138 | Adesivo pvc em frasco de 850 gramas | ORSE | kg | 0.005 | 55.03 | 0.28
I01955S | Curva de pvc 90 graus, soldavel, 20 mm, cor marrom, para agua fria predial | ORSE | un | 1 | 1.45 | 1.45
I02036 | Solucao limpadora pvc | ORSE | l | 0.002 | 53 | 0.11
|  |  |  | TOTAL Material: |  | 1.84
Mão de Obra com Encargos Complementares |  | FONTE | UNID | COEFICIENTE | CUSTO UNITÁRIO | CUSTO TOTAL
88267 | ENCANADOR OU BOMBEIRO HIDRÁULICO COM ENCARGOS COMPLEMENTARES | SINAPI | H | 0.1 | 34.2 | 3.42
88316 | SERVENTE COM ENCARGOS COMPLEMENTARES | SINAPI | H | 0.18 | 25 | 4.5
|  |  |  | TOTAL Mão de Obra com Encargos Complementares: |  | 7.92
|  |  |  | VALOR: |  | 9.76
|  |  |  | VALOR SEM ENCARGOS: |  | 6.71
|  |  |  | VALOR ENCARGOS (117.73%): |  | 3.05
|  |  |  | VALOR COM ENCARGOS: |  | 9.76
|  |  |  | VALOR BDI (19.85%): |  | 1.94
|  |  |  | VALOR COM BDI: |  | 11.7
11.2.5. ​S04017​ Luva pvc rigido roscavel d=1 " - Fornecimento​ (Un)
Material |  | FONTE | UNID | COEFICIENTE | CUSTO UNITÁRIO | CUSTO TOTAL
I03876S | Luva pvc, roscavel, 1", agua fria predial | ORSE | un | 1 | 3.27 | 3.27
|  |  |  | TOTAL Material: |  | 3.27
|  |  |  | VALOR: |  | 3.27
|  |  |  | VALOR SEM ENCARGOS: |  | 3.27
|  |  |  | VALOR ENCARGOS: |  | 0
|  |  |  | VALOR COM ENCARGOS: |  | 3.27
|  |  |  | VALOR BDI (19.85%): |  | 0.65
|  |  |  | VALOR COM BDI: |  | 3.92
11.2.6. ​S04018​ Luva pvc rigido roscavel d=1 1/2" - Fornecimento​ (Un)
Material |  | FONTE | UNID | COEFICIENTE | CUSTO UNITÁRIO | CUSTO TOTAL
I03878S | Luva pvc, roscavel, 1 1/2", agua fria predial | ORSE | un | 1 | 8.21 | 8.21
|  |  |  | TOTAL Material: |  | 8.21
|  |  |  | VALOR: |  | 8.21
|  |  |  | VALOR SEM ENCARGOS: |  | 8.21
|  |  |  | VALOR ENCARGOS: |  | 0
|  |  |  | VALOR COM ENCARGOS: |  | 8.21
|  |  |  | VALOR BDI (19.85%): |  | 1.63
|  |  |  | VALOR COM BDI: |  | 9.84
11.2.7. ​S04040​ Luva pvc rigido roscavel d= 1/2" - Fornecimento​ (Un)
Material |  | FONTE | UNID | COEFICIENTE | CUSTO UNITÁRIO | CUSTO TOTAL
I03883S | Luva pvc, roscavel, 1/2", agua fria predial | ORSE | un | 1 | 1.05 | 1.05
|  |  |  | TOTAL Material: |  | 1.05
|  |  |  | VALOR: |  | 1.05
|  |  |  | VALOR SEM ENCARGOS: |  | 1.05
|  |  |  | VALOR ENCARGOS: |  | 0
|  |  |  | VALOR COM ENCARGOS: |  | 1.05
|  |  |  | VALOR BDI (19.85%): |  | 0.21
|  |  |  | VALOR COM BDI: |  | 1.26
11.3.1. ​S10092​ Parafuso com bucha S-6 (fornecimento)​ (un)
Material |  | FONTE | UNID | COEFICIENTE | CUSTO UNITÁRIO | CUSTO TOTAL
I02682 | Parafuso c/ bucha S-6 | ORSE | un | 1 | 0.09 | 0.09
|  |  |  | TOTAL Material: |  | 0.09
|  |  |  | VALOR: |  | 0.09
|  |  |  | VALOR SEM ENCARGOS: |  | 0.09
|  |  |  | VALOR ENCARGOS: |  | 0
|  |  |  | VALOR COM ENCARGOS: |  | 0.09
|  |  |  | VALOR BDI (19.85%): |  | 0.02
|  |  |  | VALOR COM BDI: |  | 0.11
11.4.1. ​91924​ CABO DE COBRE FLEXÍVEL ISOLADO, 1,5 MM², ANTI-CHAMA 450/750 V, PARA CIRCUITOS TERMINAIS - FORNECIMENTO E INSTALAÇÃO. AF_03/2023​ (M)
Material |  | FONTE | UNID | COEFICIENTE | CUSTO UNITÁRIO | CUSTO TOTAL
00001013 | CABO DE COBRE, FLEXIVEL, CLASSE 4 OU 5, ISOLACAO EM PVC/A, ANTICHAMA BWF-B, 1 CONDUTOR, 450/750 V, SECAO NOMINAL 1,5 MM2 | SINAPI | M | 1.2434 | 1.32 | 1.64
00021127 | FITA ISOLANTE ADESIVA ANTICHAMA, USO ATE 750 V, EM ROLO DE 19 MM X 5 M | SINAPI | UN | 0.0094 | 4.64 | 0.04
|  |  |  | TOTAL Material: |  | 1.68
Mão de Obra com Encargos Complementares |  | FONTE | UNID | COEFICIENTE | CUSTO UNITÁRIO | CUSTO TOTAL
88247 | AUXILIAR DE ELETRICISTA COM ENCARGOS COMPLEMENTARES | SINAPI | H | 0.023 | 26.32 | 0.6
88264 | ELETRICISTA COM ENCARGOS COMPLEMENTARES | SINAPI | H | 0.023 | 35.15 | 0.8
|  |  |  | TOTAL Mão de Obra com Encargos Complementares: |  | 1.4
|  |  |  | VALOR: |  | 3.08
|  |  |  | VALOR SEM ENCARGOS: |  | 2.53
|  |  |  | VALOR ENCARGOS (117.73%): |  | 0.55
|  |  |  | VALOR COM ENCARGOS: |  | 3.08
|  |  |  | VALOR BDI (19.85%): |  | 0.61
|  |  |  | VALOR COM BDI: |  | 3.69
11.4.2. ​91926​ CABO DE COBRE FLEXÍVEL ISOLADO, 2,5 MM², ANTI-CHAMA 450/750 V, PARA CIRCUITOS TERMINAIS - FORNECIMENTO E INSTALAÇÃO. AF_03/2023​ (M)
Material |  | FONTE | UNID | COEFICIENTE | CUSTO UNITÁRIO | CUSTO TOTAL
00001014 | CABO DE COBRE, FLEXIVEL, CLASSE 4 OU 5, ISOLACAO EM PVC/A, ANTICHAMA BWF-B, 1 CONDUTOR, 450/750 V, SECAO NOMINAL 2,5 MM2 | SINAPI | M | 1.2434 | 2.09 | 2.59
00021127 | FITA ISOLANTE ADESIVA ANTICHAMA, USO ATE 750 V, EM ROLO DE 19 MM X 5 M | SINAPI | UN | 0.0094 | 4.64 | 0.04
|  |  |  | TOTAL Material: |  | 2.63
Mão de Obra com Encargos Complementares |  | FONTE | UNID | COEFICIENTE | CUSTO UNITÁRIO | CUSTO TOTAL
88247 | AUXILIAR DE ELETRICISTA COM ENCARGOS COMPLEMENTARES | SINAPI | H | 0.029 | 26.32 | 0.76
88264 | ELETRICISTA COM ENCARGOS COMPLEMENTARES | SINAPI | H | 0.029 | 35.15 | 1.01
|  |  |  | TOTAL Mão de Obra com Encargos Complementares: |  | 1.77
|  |  |  | VALOR: |  | 4.4
|  |  |  | VALOR SEM ENCARGOS: |  | 3.71
|  |  |  | VALOR ENCARGOS (117.73%): |  | 0.69
|  |  |  | VALOR COM ENCARGOS: |  | 4.4
|  |  |  | VALOR BDI (19.85%): |  | 0.87
|  |  |  | VALOR COM BDI: |  | 5.27
11.4.3. ​91928​ CABO DE COBRE FLEXÍVEL ISOLADO, 4 MM², ANTI-CHAMA 450/750 V, PARA CIRCUITOS TERMINAIS - FORNECIMENTO E INSTALAÇÃO. AF_03/2023​ (M)
Material |  | FONTE | UNID | COEFICIENTE | CUSTO UNITÁRIO | CUSTO TOTAL
00000981 | CABO DE COBRE, FLEXIVEL, CLASSE 4 OU 5, ISOLACAO EM PVC/A, ANTICHAMA BWF-B, 1 CONDUTOR, 450/750 V, SECAO NOMINAL 4 MM2 | SINAPI | M | 1.2434 | 3.47 | 4.31
00021127 | FITA ISOLANTE ADESIVA ANTICHAMA, USO ATE 750 V, EM ROLO DE 19 MM X 5 M | SINAPI | UN | 0.0094 | 4.64 | 0.04
|  |  |  | TOTAL Material: |  | 4.35
Mão de Obra com Encargos Complementares |  | FONTE | UNID | COEFICIENTE | CUSTO UNITÁRIO | CUSTO TOTAL
88247 | AUXILIAR DE ELETRICISTA COM ENCARGOS COMPLEMENTARES | SINAPI | H | 0.039 | 26.32 | 1.02
88264 | ELETRICISTA COM ENCARGOS COMPLEMENTARES | SINAPI | H | 0.039 | 35.15 | 1.37
|  |  |  | TOTAL Mão de Obra com Encargos Complementares: |  | 2.39
|  |  |  | VALOR: |  | 6.74
|  |  |  | VALOR SEM ENCARGOS: |  | 5.79
|  |  |  | VALOR ENCARGOS (117.73%): |  | 0.95
|  |  |  | VALOR COM ENCARGOS: |  | 6.74
|  |  |  | VALOR BDI (19.85%): |  | 1.34
|  |  |  | VALOR COM BDI: |  | 8.08
11.4.4. ​91930​ CABO DE COBRE FLEXÍVEL ISOLADO, 6 MM², ANTI-CHAMA 450/750 V, PARA CIRCUITOS TERMINAIS - FORNECIMENTO E INSTALAÇÃO. AF_03/2023​ (M)
Material |  | FONTE | UNID | COEFICIENTE | CUSTO UNITÁRIO | CUSTO TOTAL
00000982 | CABO DE COBRE, FLEXIVEL, CLASSE 4 OU 5, ISOLACAO EM PVC/A, ANTICHAMA BWF-B, 1 CONDUTOR, 450/750 V, SECAO NOMINAL 6 MM2 | SINAPI | M | 1.2434 | 4.98 | 6.19
00021127 | FITA ISOLANTE ADESIVA ANTICHAMA, USO ATE 750 V, EM ROLO DE 19 MM X 5 M | SINAPI | UN | 0.0094 | 4.64 | 0.04
|  |  |  | TOTAL Material: |  | 6.23
Mão de Obra com Encargos Complementares |  | FONTE | UNID | COEFICIENTE | CUSTO UNITÁRIO | CUSTO TOTAL
88247 | AUXILIAR DE ELETRICISTA COM ENCARGOS COMPLEMENTARES | SINAPI | H | 0.051 | 26.32 | 1.34
88264 | ELETRICISTA COM ENCARGOS COMPLEMENTARES | SINAPI | H | 0.051 | 35.15 | 1.79
|  |  |  | TOTAL Mão de Obra com Encargos Complementares: |  | 3.13
|  |  |  | VALOR: |  | 9.36
|  |  |  | VALOR SEM ENCARGOS: |  | 8.12
|  |  |  | VALOR ENCARGOS (117.73%): |  | 1.24
|  |  |  | VALOR COM ENCARGOS: |  | 9.36
|  |  |  | VALOR BDI (19.85%): |  | 1.86
|  |  |  | VALOR COM BDI: |  | 11.22
11.4.5. ​91932​ CABO DE COBRE FLEXÍVEL ISOLADO, 10 MM², ANTI-CHAMA 450/750 V, PARA CIRCUITOS TERMINAIS - FORNECIMENTO E INSTALAÇÃO. AF_03/2023​ (M)
Material |  | FONTE | UNID | COEFICIENTE | CUSTO UNITÁRIO | CUSTO TOTAL
00000980 | CABO DE COBRE, FLEXIVEL, CLASSE 4 OU 5, ISOLACAO EM PVC/A, ANTICHAMA BWF-B, 1 CONDUTOR, 450/750 V, SECAO NOMINAL 10 MM2 | SINAPI | M | 1.2434 | 9.52 | 11.83
00021127 | FITA ISOLANTE ADESIVA ANTICHAMA, USO ATE 750 V, EM ROLO DE 19 MM X 5 M | SINAPI | UN | 0.0094 | 4.64 | 0.04
|  |  |  | TOTAL Material: |  | 11.87
Mão de Obra com Encargos Complementares |  | FONTE | UNID | COEFICIENTE | CUSTO UNITÁRIO | CUSTO TOTAL
88247 | AUXILIAR DE ELETRICISTA COM ENCARGOS COMPLEMENTARES | SINAPI | H | 0.076 | 26.32 | 2
88264 | ELETRICISTA COM ENCARGOS COMPLEMENTARES | SINAPI | H | 0.076 | 35.15 | 2.67
|  |  |  | TOTAL Mão de Obra com Encargos Complementares: |  | 4.67
|  |  |  | VALOR: |  | 16.54
|  |  |  | VALOR SEM ENCARGOS: |  | 14.7
|  |  |  | VALOR ENCARGOS (117.73%): |  | 1.84
|  |  |  | VALOR COM ENCARGOS: |  | 16.54
|  |  |  | VALOR BDI (19.85%): |  | 3.28
|  |  |  | VALOR COM BDI: |  | 19.82
11.5.1. ​S08075​ Caixa de passagem em alvenaria de tijolos maciços esp. = 0,12m, dim. int. = 0,30 x 0,30 x 0,30m​ (un)
Serviço |  | FONTE | UNID | COEFICIENTE | CUSTO UNITÁRIO | CUSTO TOTAL
S00141 | Aço CA - 60 Ø 4,2 a 9,5mm, inclusive corte, dobragem, montagem e colocacao de ferragens nas formas, para superestruturas e fundações - R1 | ORSE | kg | 0.77 | 11.25 | 8.66
S00155 | Alvenaria tijolo cerâmico maciço (5x9x19), esp = 0,09m (singela), com argamassa traço t5 - 1:2:8 (cimento / cal / areia) c/ junta de 2,0cm - R1 | ORSE | m2 | 0.48 | 126.32 | 60.63
S03310 | Chapisco em parede com argamassa traço t1 - 1:3 (cimento / areia) - Revisado 08/2015 | ORSE | m2 | 0.36 | 8.84 | 3.18
S00126 | Concreto simples fabricado na obra, fck=15 mpa, lançado e adensado | ORSE | m3 | 0.038 | 631.68 | 24
S02497 | Escavação manual de vala ou cava em material de 1ª categoria, profundidade até 1,50m | ORSE | m3 | 0.125 | 75 | 9.38
S00085 | Forma plana para fundações, em compensado resinado 12mm, 03 usos | ORSE | m2 | 0.306 | 107.88 | 33.01
S03318 | Reboco especial de parede 2cm com argamassa traço t3 - 1:3 cimento / areia / vedacit | ORSE | m2 | 0.36 | 49.54 | 17.83
|  |  |  | TOTAL Serviço: |  | 156.69
|  |  |  | VALOR: |  | 156.69
|  |  |  | VALOR SEM ENCARGOS: |  | 117.97
|  |  |  | VALOR ENCARGOS (117.73%): |  | 38.72
|  |  |  | VALOR COM ENCARGOS: |  | 156.69
|  |  |  | VALOR BDI (19.85%): |  | 31.1
|  |  |  | VALOR COM BDI: |  | 187.79
11.5.2. ​S06410​ Tampa de concreto para caixas de passagem 0,40x0,40mx0,07m​ (un)
Serviço |  | FONTE | UNID | COEFICIENTE | CUSTO UNITÁRIO | CUSTO TOTAL
S06456 | Concreto Armado fck=21,0MPa, usinado, bombeado, adensado e lançado, para Uso Geral, com formas planas em compensado resinado 12mm (05 usos) | ORSE | m3 | 0.0112 | 2463.53 | 27.59
|  |  |  | TOTAL Serviço: |  | 27.59
|  |  |  | VALOR: |  | 27.59
|  |  |  | VALOR SEM ENCARGOS: |  | 22.72
|  |  |  | VALOR ENCARGOS (117.73%): |  | 4.87
|  |  |  | VALOR COM ENCARGOS: |  | 27.59
|  |  |  | VALOR BDI (19.85%): |  | 5.48
|  |  |  | VALOR COM BDI: |  | 33.07
11.6.1. ​S00476​ Interruptor 01 seção paralela, de embutir, com caixa pvc 4"x2"​ (un)
Material |  | FONTE | UNID | COEFICIENTE | CUSTO UNITÁRIO | CUSTO TOTAL
00001872 | CAIXA DE PASSAGEM, EM PVC, DE 4" X 2", PARA ELETRODUTO FLEXIVEL CORRUGADO | SINAPI | UN | 1 | 1.6 | 1.6
I01123 | Interruptor 01 seção paralela, de embutir, com placa | ORSE | un | 1 | 5.32 | 5.32
|  |  |  | TOTAL Material: |  | 6.92
Mão de Obra com Encargos Complementares |  | FONTE | UNID | COEFICIENTE | CUSTO UNITÁRIO | CUSTO TOTAL
88264 | ELETRICISTA COM ENCARGOS COMPLEMENTARES | SINAPI | H | 0.21 | 35.15 | 7.38
88309 | PEDREIRO COM ENCARGOS COMPLEMENTARES | SINAPI | H | 0.21 | 34.63 | 7.27
88316 | SERVENTE COM ENCARGOS COMPLEMENTARES | SINAPI | H | 0.21 | 25 | 5.25
|  |  |  | TOTAL Mão de Obra com Encargos Complementares: |  | 19.9
|  |  |  | VALOR: |  | 26.82
|  |  |  | VALOR SEM ENCARGOS: |  | 18.91
|  |  |  | VALOR ENCARGOS (117.73%): |  | 7.91
|  |  |  | VALOR COM ENCARGOS: |  | 26.82
|  |  |  | VALOR BDI (19.85%): |  | 5.32
|  |  |  | VALOR COM BDI: |  | 32.14
11.6.2. ​S03401​ Interruptor 01 seção simples​ (un)
Material |  | FONTE | UNID | COEFICIENTE | CUSTO UNITÁRIO | CUSTO TOTAL
I01117 | Interruptor embutir 01 seção simples com placa | ORSE | un | 1 | 2.58 | 2.58
|  |  |  | TOTAL Material: |  | 2.58
Mão de Obra com Encargos Complementares |  | FONTE | UNID | COEFICIENTE | CUSTO UNITÁRIO | CUSTO TOTAL
88264 | ELETRICISTA COM ENCARGOS COMPLEMENTARES | SINAPI | H | 0.1 | 35.15 | 3.52
88316 | SERVENTE COM ENCARGOS COMPLEMENTARES | SINAPI | H | 0.1 | 25 | 2.5
|  |  |  | TOTAL Mão de Obra com Encargos Complementares: |  | 6.02
|  |  |  | VALOR: |  | 8.6
|  |  |  | VALOR SEM ENCARGOS: |  | 6.25
|  |  |  | VALOR ENCARGOS (117.73%): |  | 2.35
|  |  |  | VALOR COM ENCARGOS: |  | 8.6
|  |  |  | VALOR BDI (19.85%): |  | 1.71
|  |  |  | VALOR COM BDI: |  | 10.31
11.6.3. ​S03402​ Interruptor 02 seções simples​ (un)
Material |  | FONTE | UNID | COEFICIENTE | CUSTO UNITÁRIO | CUSTO TOTAL
I01119 | Interruptor embutir 02 seções simples com placa | ORSE | un | 1 | 4.94 | 4.94
|  |  |  | TOTAL Material: |  | 4.94
Mão de Obra com Encargos Complementares |  | FONTE | UNID | COEFICIENTE | CUSTO UNITÁRIO | CUSTO TOTAL
88264 | ELETRICISTA COM ENCARGOS COMPLEMENTARES | SINAPI | H | 0.15 | 35.15 | 5.27
88316 | SERVENTE COM ENCARGOS COMPLEMENTARES | SINAPI | H | 0.15 | 25 | 3.75
|  |  |  | TOTAL Mão de Obra com Encargos Complementares: |  | 9.02
|  |  |  | VALOR: |  | 13.96
|  |  |  | VALOR SEM ENCARGOS: |  | 10.44
|  |  |  | VALOR ENCARGOS (117.73%): |  | 3.52
|  |  |  | VALOR COM ENCARGOS: |  | 13.96
|  |  |  | VALOR BDI (19.85%): |  | 2.77
|  |  |  | VALOR COM BDI: |  | 16.73
11.6.4. ​91961​ INTERRUPTOR PARALELO (2 MÓDULOS), 10A/250V, INCLUINDO SUPORTE E PLACA - FORNECIMENTO E INSTALAÇÃO. AF_03/2023​ (UN)
Serviço |  | FONTE | UNID | COEFICIENTE | CUSTO UNITÁRIO | CUSTO TOTAL
91960 | INTERRUPTOR PARALELO (2 MÓDULOS), 10A/250V, SEM SUPORTE E SEM PLACA - FORNECIMENTO E INSTALAÇÃO. AF_03/2023 | SINAPI | UN | 1 | 45.45 | 45.45
91946 | SUPORTE PARAFUSADO COM PLACA DE ENCAIXE 4" X 2" MÉDIO (1,30 M DO PISO) PARA PONTO ELÉTRICO - FORNECIMENTO E INSTALAÇÃO. AF_03/2023 | SINAPI | UN | 1 | 10.39 | 10.39
|  |  |  | TOTAL Serviço: |  | 55.84
|  |  |  | VALOR: |  | 55.84
|  |  |  | VALOR SEM ENCARGOS: |  | 38.95
|  |  |  | VALOR ENCARGOS (117.73%): |  | 16.89
|  |  |  | VALOR COM ENCARGOS: |  | 55.84
|  |  |  | VALOR BDI (19.85%): |  | 11.08
|  |  |  | VALOR COM BDI: |  | 66.92
11.6.5. ​S00478​ Tomada 2p + t, ABNT, de embutir, 10 A, com placa em pvc​ (un)
Material |  | FONTE | UNID | COEFICIENTE | CUSTO UNITÁRIO | CUSTO TOTAL
I09096 | Tomada 2p + t, ABNT, de embutir, 10 A, com placa em pvc | ORSE | un | 1 | 7.9 | 7.9
|  |  |  | TOTAL Material: |  | 7.9
Mão de Obra com Encargos Complementares |  | FONTE | UNID | COEFICIENTE | CUSTO UNITÁRIO | CUSTO TOTAL
88264 | ELETRICISTA COM ENCARGOS COMPLEMENTARES | SINAPI | H | 0.3 | 35.15 | 10.55
88316 | SERVENTE COM ENCARGOS COMPLEMENTARES | SINAPI | H | 0.3 | 25 | 7.5
|  |  |  | TOTAL Mão de Obra com Encargos Complementares: |  | 18.05
|  |  |  | VALOR: |  | 25.95
|  |  |  | VALOR SEM ENCARGOS: |  | 18.9
|  |  |  | VALOR ENCARGOS (117.73%): |  | 7.05
|  |  |  | VALOR COM ENCARGOS: |  | 25.95
|  |  |  | VALOR BDI (19.85%): |  | 5.15
|  |  |  | VALOR COM BDI: |  | 31.1
11.7.1. ​S08633​ Disjuntor termomagnetico monopolar 10 A, padrão DIN (linha branca) curva de disparo B, corrente de interrupção 5KA, ref.: Siemens 5 SX1 ou similar.​ (un)
Material |  | FONTE | UNID | COEFICIENTE | CUSTO UNITÁRIO | CUSTO TOTAL
I03599 | Disjuntor monopolar 10 A, padrão DIN (linha branca), curva de disparo B, corrente de interrupção 5KA, ref.: Siemens 5 SX1 ou similar. | ORSE | un | 1 | 4.56 | 4.56
|  |  |  | TOTAL Material: |  | 4.56
Mão de Obra com Encargos Complementares |  | FONTE | UNID | COEFICIENTE | CUSTO UNITÁRIO | CUSTO TOTAL
88264 | ELETRICISTA COM ENCARGOS COMPLEMENTARES | SINAPI | H | 0.3 | 35.15 | 10.55
88316 | SERVENTE COM ENCARGOS COMPLEMENTARES | SINAPI | H | 0.3 | 25 | 7.5
|  |  |  | TOTAL Mão de Obra com Encargos Complementares: |  | 18.05
|  |  |  | VALOR: |  | 22.61
|  |  |  | VALOR SEM ENCARGOS: |  | 15.56
|  |  |  | VALOR ENCARGOS (117.73%): |  | 7.05
|  |  |  | VALOR COM ENCARGOS: |  | 22.61
|  |  |  | VALOR BDI (19.85%): |  | 4.49
|  |  |  | VALOR COM BDI: |  | 27.1
11.7.2. ​S13151​ Disjuntor monopolar 6 A, padrão DIN (linha branca), curva de disparo C - Rev 01_05/2022​ (un)
Material |  | FONTE | UNID | COEFICIENTE | CUSTO UNITÁRIO | CUSTO TOTAL
I13944 | Disjuntor monopolar 6 A, padrão DIN (linha branca), curva de disparo C, corrente de interrupção 3KA, ref.: Steck ou similar. | ORSE | un | 1 | 15.12 | 15.12
I01570S | Terminal a compressao em cobre estanhado para cabo 2,5 mm2, 1 furo e 1 compressao, para parafuso de fixacao m5 | ORSE | un | 1 | 0.71 | 0.71
|  |  |  | TOTAL Material: |  | 15.83
Mão de Obra com Encargos Complementares |  | FONTE | UNID | COEFICIENTE | CUSTO UNITÁRIO | CUSTO TOTAL
88264 | ELETRICISTA COM ENCARGOS COMPLEMENTARES | SINAPI | H | 0.3 | 35.15 | 10.55
88316 | SERVENTE COM ENCARGOS COMPLEMENTARES | SINAPI | H | 0.3 | 25 | 7.5
|  |  |  | TOTAL Mão de Obra com Encargos Complementares: |  | 18.05
|  |  |  | VALOR: |  | 33.88
|  |  |  | VALOR SEM ENCARGOS: |  | 26.83
|  |  |  | VALOR ENCARGOS (117.73%): |  | 7.05
|  |  |  | VALOR COM ENCARGOS: |  | 33.88
|  |  |  | VALOR BDI (19.85%): |  | 6.73
|  |  |  | VALOR COM BDI: |  | 40.61
11.7.3. ​S09518​ Disjuntor termomagnético monopolar 25 A, padrão DIN (linha branca), curva de disparo B, corrente de interrupção 5KA, ref.: Siemens 5 SX1 ou similar.​ (un)
Material |  | FONTE | UNID | COEFICIENTE | CUSTO UNITÁRIO | CUSTO TOTAL
I03676 | Disjuntor monopolar 25 A, padrão DIN (linha branca), curva de disparo B, corrente de interrupção 5KA, ref.: Siemens 5 SX1 ou similar. | ORSE | un | 1 | 5.66 | 5.66
|  |  |  | TOTAL Material: |  | 5.66
Mão de Obra com Encargos Complementares |  | FONTE | UNID | COEFICIENTE | CUSTO UNITÁRIO | CUSTO TOTAL
88264 | ELETRICISTA COM ENCARGOS COMPLEMENTARES | SINAPI | H | 0.3 | 35.15 | 10.55
88316 | SERVENTE COM ENCARGOS COMPLEMENTARES | SINAPI | H | 0.3 | 25 | 7.5
|  |  |  | TOTAL Mão de Obra com Encargos Complementares: |  | 18.05
|  |  |  | VALOR: |  | 23.71
|  |  |  | VALOR SEM ENCARGOS: |  | 16.66
|  |  |  | VALOR ENCARGOS (117.73%): |  | 7.05
|  |  |  | VALOR COM ENCARGOS: |  | 23.71
|  |  |  | VALOR BDI (19.85%): |  | 4.71
|  |  |  | VALOR COM BDI: |  | 28.42
11.7.4. ​S08894​ Dispositivo de proteção contra surto de tensão DPS 40kA - 175v​ (un)
Material |  | FONTE | UNID | COEFICIENTE | CUSTO UNITÁRIO | CUSTO TOTAL
I09162 | Dispositivo de proteção contra surto de tensão DPS 40KA - 175v (para-raio) | ORSE | un | 1 | 40.2 | 40.2
|  |  |  | TOTAL Material: |  | 40.2
Mão de Obra com Encargos Complementares |  | FONTE | UNID | COEFICIENTE | CUSTO UNITÁRIO | CUSTO TOTAL
88264 | ELETRICISTA COM ENCARGOS COMPLEMENTARES | SINAPI | H | 0.3 | 35.15 | 10.55
88316 | SERVENTE COM ENCARGOS COMPLEMENTARES | SINAPI | H | 0.3 | 25 | 7.5
|  |  |  | TOTAL Mão de Obra com Encargos Complementares: |  | 18.05
|  |  |  | VALOR: |  | 58.25
|  |  |  | VALOR SEM ENCARGOS: |  | 51.2
|  |  |  | VALOR ENCARGOS (117.73%): |  | 7.05
|  |  |  | VALOR COM ENCARGOS: |  | 58.25
|  |  |  | VALOR BDI (19.85%): |  | 11.56
|  |  |  | VALOR COM BDI: |  | 69.81
11.7.5. ​I07871​ Disjuntor monopolar DR 25 A - Dispositivo residual diferencial, tipo AC, ref.5SU1 Siemens ou similar​ (cj)
Material |  | FONTE | UNID | COEFICIENTE | CUSTO UNITÁRIO | CUSTO TOTAL
I07871 | Parafuso cabeça sextavada 1/2" x 7" | ORSE | cj | 1 | 6.2 | 6.2
|  |  |  | TOTAL Material: |  | 6.2
|  |  |  | VALOR: |  | 6.2
|  |  |  | VALOR SEM ENCARGOS: |  | 6.2
|  |  |  | VALOR ENCARGOS: |  | 0
|  |  |  | VALOR COM ENCARGOS: |  | 6.2
|  |  |  | VALOR BDI (19.85%): |  | 1.23
|  |  |  | VALOR COM BDI: |  | 7.43
11.8.1. ​S08441​ Abraçadeira metálica tipo "D" de 3/4"​ (un)
Material |  | FONTE | UNID | COEFICIENTE | CUSTO UNITÁRIO | CUSTO TOTAL
I00400S | Abracadeira em aco para amarracao de eletrodutos, tipo d, com 3/4" e parafuso de fixacao | ORSE | un | 1 | 1.12 | 1.12
|  |  |  | TOTAL Material: |  | 1.12
Mão de Obra com Encargos Complementares |  | FONTE | UNID | COEFICIENTE | CUSTO UNITÁRIO | CUSTO TOTAL
88267 | ENCANADOR OU BOMBEIRO HIDRÁULICO COM ENCARGOS COMPLEMENTARES | SINAPI | H | 0.1 | 34.2 | 3.42
88316 | SERVENTE COM ENCARGOS COMPLEMENTARES | SINAPI | H | 0.1 | 25 | 2.5
|  |  |  | TOTAL Mão de Obra com Encargos Complementares: |  | 5.92
|  |  |  | VALOR: |  | 7.04
|  |  |  | VALOR SEM ENCARGOS: |  | 4.72
|  |  |  | VALOR ENCARGOS (117.73%): |  | 2.32
|  |  |  | VALOR COM ENCARGOS: |  | 7.04
|  |  |  | VALOR BDI (19.85%): |  | 1.4
|  |  |  | VALOR COM BDI: |  | 8.44
11.8.2. ​S12140​ Abraçadeira metálica tipo "D" de 1"​ (un)
Material |  | FONTE | UNID | COEFICIENTE | CUSTO UNITÁRIO | CUSTO TOTAL
I07143 | Abraçadeira metálica tipo "d" de 1" | ORSE | un | 1 | 1.29 | 1.29
|  |  |  | TOTAL Material: |  | 1.29
Mão de Obra com Encargos Complementares |  | FONTE | UNID | COEFICIENTE | CUSTO UNITÁRIO | CUSTO TOTAL
88267 | ENCANADOR OU BOMBEIRO HIDRÁULICO COM ENCARGOS COMPLEMENTARES | SINAPI | H | 0.1 | 34.2 | 3.42
88316 | SERVENTE COM ENCARGOS COMPLEMENTARES | SINAPI | H | 0.1 | 25 | 2.5
|  |  |  | TOTAL Mão de Obra com Encargos Complementares: |  | 5.92
|  |  |  | VALOR: |  | 7.21
|  |  |  | VALOR SEM ENCARGOS: |  | 4.89
|  |  |  | VALOR ENCARGOS (117.73%): |  | 2.32
|  |  |  | VALOR COM ENCARGOS: |  | 7.21
|  |  |  | VALOR BDI (19.85%): |  | 1.43
|  |  |  | VALOR COM BDI: |  | 8.64
11.8.3. ​S07750​ Abraçadeira metálica tipo "D" de 1 1/4"​ (un)
Material |  | FONTE | UNID | COEFICIENTE | CUSTO UNITÁRIO | CUSTO TOTAL
I00395S | Abracadeira em aco para amarracao de eletrodutos, tipo d, com 1 1/4" e parafuso de fixacao | ORSE | un | 1 | 2.14 | 2.14
|  |  |  | TOTAL Material: |  | 2.14
Mão de Obra com Encargos Complementares |  | FONTE | UNID | COEFICIENTE | CUSTO UNITÁRIO | CUSTO TOTAL
88267 | ENCANADOR OU BOMBEIRO HIDRÁULICO COM ENCARGOS COMPLEMENTARES | SINAPI | H | 0.1 | 34.2 | 3.42
88316 | SERVENTE COM ENCARGOS COMPLEMENTARES | SINAPI | H | 0.1 | 25 | 2.5
|  |  |  | TOTAL Mão de Obra com Encargos Complementares: |  | 5.92
|  |  |  | VALOR: |  | 8.06
|  |  |  | VALOR SEM ENCARGOS: |  | 5.74
|  |  |  | VALOR ENCARGOS (117.73%): |  | 2.32
|  |  |  | VALOR COM ENCARGOS: |  | 8.06
|  |  |  | VALOR BDI (19.85%): |  | 1.6
|  |  |  | VALOR COM BDI: |  | 9.66
11.8.4. ​S00352​ Eletroduto de pvc rígido roscável, diâm = 20mm (1/2")​ (m)
Material |  | FONTE | UNID | COEFICIENTE | CUSTO UNITÁRIO | CUSTO TOTAL
I02673S | Eletroduto de pvc rigido roscavel de 1/2 ", sem luva | ORSE | m | 1.05 | 2.51 | 2.64
|  |  |  | TOTAL Material: |  | 2.64
Mão de Obra com Encargos Complementares |  | FONTE | UNID | COEFICIENTE | CUSTO UNITÁRIO | CUSTO TOTAL
88264 | ELETRICISTA COM ENCARGOS COMPLEMENTARES | SINAPI | H | 0.17 | 35.15 | 5.98
88316 | SERVENTE COM ENCARGOS COMPLEMENTARES | SINAPI | H | 0.17 | 25 | 4.25
|  |  |  | TOTAL Mão de Obra com Encargos Complementares: |  | 10.23
|  |  |  | VALOR: |  | 12.87
|  |  |  | VALOR SEM ENCARGOS: |  | 8.87
|  |  |  | VALOR ENCARGOS (117.73%): |  | 4
|  |  |  | VALOR COM ENCARGOS: |  | 12.87
|  |  |  | VALOR BDI (19.85%): |  | 2.55
|  |  |  | VALOR COM BDI: |  | 15.42
11.8.5. ​S00353​ Eletroduto de pvc rígido roscável, diâm = 25mm (3/4")​ (m)
Material |  | FONTE | UNID | COEFICIENTE | CUSTO UNITÁRIO | CUSTO TOTAL
00002674 | ELETRODUTO DE PVC RIGIDO ROSCAVEL DE 3/4", SEM LUVA | SINAPI | M | 1.05 | 3.82 | 4.01
|  |  |  | TOTAL Material: |  | 4.01
Mão de Obra com Encargos Complementares |  | FONTE | UNID | COEFICIENTE | CUSTO UNITÁRIO | CUSTO TOTAL
88264 | ELETRICISTA COM ENCARGOS COMPLEMENTARES | SINAPI | H | 0.15 | 35.15 | 5.27
88316 | SERVENTE COM ENCARGOS COMPLEMENTARES | SINAPI | H | 0.2 | 25 | 5
|  |  |  | TOTAL Mão de Obra com Encargos Complementares: |  | 10.27
|  |  |  | VALOR: |  | 14.28
|  |  |  | VALOR SEM ENCARGOS: |  | 10.31
|  |  |  | VALOR ENCARGOS (117.73%): |  | 3.97
|  |  |  | VALOR COM ENCARGOS: |  | 14.28
|  |  |  | VALOR BDI (19.85%): |  | 2.83
|  |  |  | VALOR COM BDI: |  | 17.11
11.8.6. ​S00354​ Eletroduto de pvc rígido roscável, diâm = 32mm (1")​ (m)
Material |  | FONTE | UNID | COEFICIENTE | CUSTO UNITÁRIO | CUSTO TOTAL
00002685 | ELETRODUTO DE PVC RIGIDO ROSCAVEL DE 1", SEM LUVA | SINAPI | M | 1.05 | 5.96 | 6.26
|  |  |  | TOTAL Material: |  | 6.26
Mão de Obra com Encargos Complementares |  | FONTE | UNID | COEFICIENTE | CUSTO UNITÁRIO | CUSTO TOTAL
88264 | ELETRICISTA COM ENCARGOS COMPLEMENTARES | SINAPI | H | 0.22 | 35.15 | 7.73
88316 | SERVENTE COM ENCARGOS COMPLEMENTARES | SINAPI | H | 0.22 | 25 | 5.5
|  |  |  | TOTAL Mão de Obra com Encargos Complementares: |  | 13.23
|  |  |  | VALOR: |  | 19.49
|  |  |  | VALOR SEM ENCARGOS: |  | 14.32
|  |  |  | VALOR ENCARGOS (117.73%): |  | 5.17
|  |  |  | VALOR COM ENCARGOS: |  | 19.49
|  |  |  | VALOR BDI (19.85%): |  | 3.87
|  |  |  | VALOR COM BDI: |  | 23.36
11.8.7. ​S00355​ Eletroduto de pvc rígido roscável, diâm = 40mm (1 1/4")​ (m)
Material |  | FONTE | UNID | COEFICIENTE | CUSTO UNITÁRIO | CUSTO TOTAL
I02684S | Eletroduto de pvc rigido roscavel de 1 1/4 ", sem luva | ORSE | m | 1.05 | 6.5 | 6.83
|  |  |  | TOTAL Material: |  | 6.83
Mão de Obra com Encargos Complementares |  | FONTE | UNID | COEFICIENTE | CUSTO UNITÁRIO | CUSTO TOTAL
88264 | ELETRICISTA COM ENCARGOS COMPLEMENTARES | SINAPI | H | 0.26 | 35.15 | 9.14
88316 | SERVENTE COM ENCARGOS COMPLEMENTARES | SINAPI | H | 0.26 | 25 | 6.5
|  |  |  | TOTAL Mão de Obra com Encargos Complementares: |  | 15.64
|  |  |  | VALOR: |  | 22.47
|  |  |  | VALOR SEM ENCARGOS: |  | 16.36
|  |  |  | VALOR ENCARGOS (117.73%): |  | 6.11
|  |  |  | VALOR COM ENCARGOS: |  | 22.47
|  |  |  | VALOR BDI (19.85%): |  | 4.46
|  |  |  | VALOR COM BDI: |  | 26.93
11.9.1. ​S00561​ Luminária calha sobrepor p/lamp.fluorescente 2x40w ou LED 18 à 20W, completa,incl.reator eletronico e lampadas. Rev 03_06/2024​ (un)
Material |  | FONTE | UNID | COEFICIENTE | CUSTO UNITÁRIO | CUSTO TOTAL
I39387S | Lampada led tubular bivolt 18/20 w, base g13 | ORSE | un | 2 | 5.81 | 11.62
I01345 | Luminária (calha) p/ lampada fluorescente 2 x 40w/tubular LED 18w a 20w | ORSE | un | 1 | 34.16 | 34.16
I01913 | Reator eletrônico fator de potência 0,95 p/ lâmpada fuorescente 2 x 40w | ORSE | un | 1 | 17.97 | 17.97
I02052 | Suporte ( receptáculo) p/ lâmpada fluorescente | ORSE | un | 4 | 0.76 | 3.04
|  |  |  | TOTAL Material: |  | 66.79
Mão de Obra com Encargos Complementares |  | FONTE | UNID | COEFICIENTE | CUSTO UNITÁRIO | CUSTO TOTAL
88264 | ELETRICISTA COM ENCARGOS COMPLEMENTARES | SINAPI | H | 1 | 35.15 | 35.15
88316 | SERVENTE COM ENCARGOS COMPLEMENTARES | SINAPI | H | 1 | 25 | 25
|  |  |  | TOTAL Mão de Obra com Encargos Complementares: |  | 60.15
|  |  |  | VALOR: |  | 126.94
|  |  |  | VALOR SEM ENCARGOS: |  | 103.44
|  |  |  | VALOR ENCARGOS (117.73%): |  | 23.5
|  |  |  | VALOR COM ENCARGOS: |  | 126.94
|  |  |  | VALOR BDI (19.85%): |  | 25.2
|  |  |  | VALOR COM BDI: |  | 152.14
11.9.2. ​97593​ LUMINÁRIA TIPO SPOT, DE SOBREPOR, COM 1 LÂMPADA FLUORESCENTE DE 15 W, SEM REATOR - FORNECIMENTO E INSTALAÇÃO. AF_02/2020​ (UN)
Material |  | FONTE | UNID | COEFICIENTE | CUSTO UNITÁRIO | CUSTO TOTAL
00038191 | LAMPADA FLUORESCENTE COMPACTA 2U BRANCA 15 W, BASE E27 (127/220 V) | SINAPI | UN | 1 | 11.19 | 11.19
00012266 | LUMINARIA SPOT DE SOBREPOR EM ALUMINIO COM ALETA PLASTICA PARA 1 LAMPADA, BASE E27, POTENCIA MAXIMA 40/60 W (NAO INCLUI LAMPADA) | SINAPI | UN | 1 | 62.72 | 62.72
|  |  |  | TOTAL Material: |  | 73.91
Mão de Obra com Encargos Complementares |  | FONTE | UNID | COEFICIENTE | CUSTO UNITÁRIO | CUSTO TOTAL
88247 | AUXILIAR DE ELETRICISTA COM ENCARGOS COMPLEMENTARES | SINAPI | H | 0.1833 | 26.32 | 4.82
88264 | ELETRICISTA COM ENCARGOS COMPLEMENTARES | SINAPI | H | 0.4518 | 35.15 | 15.88
|  |  |  | TOTAL Mão de Obra com Encargos Complementares: |  | 20.7
|  |  |  | VALOR: |  | 94.61
|  |  |  | VALOR SEM ENCARGOS: |  | 86.31
|  |  |  | VALOR ENCARGOS (117.73%): |  | 8.3
|  |  |  | VALOR COM ENCARGOS: |  | 94.61
|  |  |  | VALOR BDI (19.85%): |  | 18.78
|  |  |  | VALOR COM BDI: |  | 113.39
12.1. ​S11124​ Entrada de energia elétrica monofásica demanda entre 6,3 e 8,8 kw - Rev 01​ (un)
Serviço |  | FONTE | UNID | COEFICIENTE | CUSTO UNITÁRIO | CUSTO TOTAL
S09006 | Cabo de cobre isolado HEPR (XLPE), rigido, 16mm², 1kv / 90º C | ORSE | m | 15 | 21.91 | 328.65
S09391 | Cabo de cobre nú 16 mm2 - fornecimento e assentamento (7,04m/kg) | ORSE | kg | 0.284 | 102.36 | 29.07
S04429 | Caixa de inspeção 0,30 x 0,30 x 0,40m | ORSE | un | 1 | 183.91 | 183.91
S00681 | Conector para haste de aterramento 5/8" - fornecimento e assentamento - Rev 02 (10/2021) | ORSE | un | 1 | 5.56 | 5.56
S00362 | Curva para eletroduto de pvc rígido roscável, diâm = 25mm (3/4") | ORSE | un | 2 | 7.64 | 15.28
S11141 | Disjuntor termomagnetico monopolar 70 A, padrão DIN (Europeu - linha branca), curva C, corrente 5KA | ORSE | un | 1 | 55.09 | 55.09
S00353 | Eletroduto de pvc rígido roscável, diâm = 25mm (3/4") | ORSE | m | 7.5 | 14.28 | 107.1
S02892 | Fornecimento de isolador roldana de porcelana | ORSE | un | 1 | 4.57 | 4.57
S09379 | Haste cobreada copperweld p/aterramento d= 5/8" x 2,40m | ORSE | un | 1 | 40.55 | 40.55
S00371 | Luva para eletroduto de pvc rígido roscável, diâm = 25mm (3/4") | ORSE | un | 4 | 2.5 | 10
S09163 | Poste auxiliar p/entrada energia, monofasico, ferro galvanizado d=3" e h=5,0m, completo | ORSE | un | 1 | 654.75 | 654.75
S00337 | Quadro de medição monofásica (até 6 kva) com caixa em noril | ORSE | un | 1 | 320.2 | 320.2
S07927 | Terminal de compressão para cabo de 16 mm2 - fornecimento e instalação | ORSE | un | 3 | 2.93 | 8.79
|  |  |  | TOTAL Serviço: |  | 1763.52
|  |  |  | VALOR: |  | 1763.52
|  |  |  | VALOR SEM ENCARGOS: |  | 1465
|  |  |  | VALOR ENCARGOS (117.73%): |  | 298.52
|  |  |  | VALOR COM ENCARGOS: |  | 1763.52
|  |  |  | VALOR BDI (19.85%): |  | 350.06
|  |  |  | VALOR COM BDI: |  | 2113.58
13.1. ​S00337​ Quadro de medição monofásica (até 6 kva) com caixa em noril​ (un)
Material |  | FONTE | UNID | COEFICIENTE | CUSTO UNITÁRIO | CUSTO TOTAL
I00207 | Arruela de alumínio p/eletroduto d= 3/4" | ORSE | un | 3 | 0.53 | 1.59
I39175S | Bucha em aluminio, com rosca, de 3/4", para eletroduto | ORSE | un | 3 | 1.28 | 3.84
I00435 | Caixa de medicao monofásica, em noril (policarbonato) | ORSE | un | 1 | 26.75 | 26.75
I00663 | Conector p/ haste de aterramento 3/4" | ORSE | un | 1 | 5.32 | 5.32
I00866 | Eletroduto condulete pvc rígido, d= 3/4" | ORSE | m | 1.5 | 3.52 | 5.28
I00965 | Fio de cobre nu tipo cordoalha para aterramento - 10mm2 | ORSE | m | 2 | 4.94 | 9.88
I00940S | Fio de cobre, solido, classe 1, isolacao em pvc/a, antichama bwf-b, 450/750v, secao nominal 6 mm2 | ORSE | m | 1 | 4.44 | 4.44
I03490 | Haste cobreada copperweld p/ aterramento 254 micr d= 5/8" x 2,40 m | ORSE | un | 1 | 22.5 | 22.5
|  |  |  | TOTAL Material: |  | 79.6
Mão de Obra com Encargos Complementares |  | FONTE | UNID | COEFICIENTE | CUSTO UNITÁRIO | CUSTO TOTAL
88264 | ELETRICISTA COM ENCARGOS COMPLEMENTARES | SINAPI | H | 4 | 35.15 | 140.6
88316 | SERVENTE COM ENCARGOS COMPLEMENTARES | SINAPI | H | 4 | 25 | 100
|  |  |  | TOTAL Mão de Obra com Encargos Complementares: |  | 240.6
|  |  |  | VALOR: |  | 320.2
|  |  |  | VALOR SEM ENCARGOS: |  | 226.2
|  |  |  | VALOR ENCARGOS (117.73%): |  | 94
|  |  |  | VALOR COM ENCARGOS: |  | 320.2
|  |  |  | VALOR BDI (19.85%): |  | 63.56
|  |  |  | VALOR COM BDI: |  | 383.76
13.2. ​S00492​ Quadro distribuição embutir em chapa de aço, p/até 12 disjuntores, trifasico,c/barramento, padrão DIN (linha branca), exclusive disjuntores​ (un)
Material |  | FONTE | UNID | COEFICIENTE | CUSTO UNITÁRIO | CUSTO TOTAL
I02527 | Quadro de distribuição de embutir em chapa de aço, p/até 12 disjuntores c/barramento, padrão DIN, ref.904301, Cemar ou similar | ORSE | un | 1 | 239.35 | 239.35
|  |  |  | TOTAL Material: |  | 239.35
Mão de Obra com Encargos Complementares |  | FONTE | UNID | COEFICIENTE | CUSTO UNITÁRIO | CUSTO TOTAL
88264 | ELETRICISTA COM ENCARGOS COMPLEMENTARES | SINAPI | H | 2 | 35.15 | 70.3
88309 | PEDREIRO COM ENCARGOS COMPLEMENTARES | SINAPI | H | 1 | 34.63 | 34.63
88316 | SERVENTE COM ENCARGOS COMPLEMENTARES | SINAPI | H | 3 | 25 | 75
|  |  |  | TOTAL Mão de Obra com Encargos Complementares: |  | 179.93
Serviço |  | FONTE | UNID | COEFICIENTE | CUSTO UNITÁRIO | CUSTO TOTAL
S03308 | Argamassa em volume - cimento, cal e areia traço t-5 (1:2:8) - 1 saco cimento 50 kg / 2 sacos cal 20 kg / 8 padiolas de areia dim 0.35 x 0.45 x 0.13 m - Confecção mecânica e transporte | ORSE | m3 | 0.027 | 614.12 | 16.58
|  |  |  | TOTAL Serviço: |  | 16.58
|  |  |  | VALOR: |  | 435.86
|  |  |  | VALOR SEM ENCARGOS: |  | 364.61
|  |  |  | VALOR ENCARGOS (117.73%): |  | 71.25
|  |  |  | VALOR COM ENCARGOS: |  | 435.86
|  |  |  | VALOR BDI (19.85%): |  | 86.52
|  |  |  | VALOR COM BDI: |  | 522.38
13.3. ​S12222​ Quadro de distribuição de embutir, em chapa de aço, para até 08 disjuntores, com barramento, padrão DIN, exclusive disjuntores​ (un)
Material |  | FONTE | UNID | COEFICIENTE | CUSTO UNITÁRIO | CUSTO TOTAL
I10386 | Quadro de distribuição de embutir em chapa de aço, p/até 08 disjuntores c/barramento, padrão DIN, Cemar ou similar | ORSE | un | 1 | 60.15 | 60.15
|  |  |  | TOTAL Material: |  | 60.15
Mão de Obra com Encargos Complementares |  | FONTE | UNID | COEFICIENTE | CUSTO UNITÁRIO | CUSTO TOTAL
88264 | ELETRICISTA COM ENCARGOS COMPLEMENTARES | SINAPI | H | 1.6 | 35.15 | 56.24
88309 | PEDREIRO COM ENCARGOS COMPLEMENTARES | SINAPI | H | 0.4 | 34.63 | 13.85
88316 | SERVENTE COM ENCARGOS COMPLEMENTARES | SINAPI | H | 0.6 | 25 | 15
|  |  |  | TOTAL Mão de Obra com Encargos Complementares: |  | 85.09
Serviço |  | FONTE | UNID | COEFICIENTE | CUSTO UNITÁRIO | CUSTO TOTAL
S87296S | Argamassa traço 1:3:12 (em volume de cimento, cal e areia média úmida) para emboço/massa única/assentamento de alvenaria de vedação, preparo mecânico com betoneira 600 l. af_08/2019 | ORSE | m3 | 0.004 | 637.73 | 2.55
|  |  |  | TOTAL Serviço: |  | 2.55
|  |  |  | VALOR: |  | 147.79
|  |  |  | VALOR SEM ENCARGOS: |  | 113.28
|  |  |  | VALOR ENCARGOS (117.73%): |  | 34.51
|  |  |  | VALOR COM ENCARGOS: |  | 147.79
|  |  |  | VALOR BDI (19.85%): |  | 29.34
|  |  |  | VALOR COM BDI: |  | 177.13
| P S C SERVIÇOS DE ENGENHARIA CIVIL LTDA |  |  |  |  | Salvador/ BA, 14 de agosto de 2026
CNPJ.: 30.652.972/0001-21
MÁRCIO PEREIRA SAMPAIO
ENG CIVIL CREA-BA 0506837548

## COMPOSIÇÕES AUXILIARES
P S C SERVIÇOS DE ENGENHARIA CIVIL EIRELI Rua Chile, 02, Edf. Fleming, sala 802, centro. Salvador – Bahia CEP: 40.020 – 000 - CNPJ: 30.652.972/0001-21 TEL.: (71) 99336-8548/E-MAIL: pvengenharia2@gmail.com
GOVERNO DO ESTADO DA BAHIA SECRETARIA DE DESENVOLVIMENTO RURAL COMPANHIA DE DESENVOLVIMENTO E AÇÃO REGIONAL - CAR LICITAÇÃO ELETRÔNICA Nº 015.2025 PROCESSO SEI Nº 035.7373.2025.0001152-17 OBJETO: CONTRATAÇÃO DE EMPRESA ESPECIALIZADA EM CONSTRUÇÃO CIVIL PARA EXECUÇÃO DE OBRAS E SERVIÇOS DE ENGENHARIA PARA A REFORMA E REQUALIFICAÇÃO DE UNIDADE DE BENEFICIAMENTO DE MEL DO MUNICÍPIO DE ÁGUA FRIA – BA.
COMPOSIÇÕES AUXILIARES
​88238​ AJUDANTE DE ARMADOR COM ENCARGOS COMPLEMENTARES​ (H)
Encargos Complementares |  | FONTE | UNID | COEFICIENTE | CUSTO UNITÁRIO | CUSTO TOTAL
00037370 | ALIMENTACAO - HORISTA (COLETADO CAIXA - ENCARGOS COMPLEMENTARES) | SINAPI | H | 1 | 4.4 | 4.4
00043489 | EPI - FAMILIA PEDREIRO - HORISTA (ENCARGOS COMPLEMENTARES - COLETADO CAIXA) | SINAPI | H | 1 | 1.24 | 1.24
00037372 | EXAMES - HORISTA (COLETADO CAIXA - ENCARGOS COMPLEMENTARES) | SINAPI | H | 1 | 1.31 | 1.31
00043465 | FERRAMENTAS - FAMILIA PEDREIRO - HORISTA (ENCARGOS COMPLEMENTARES - COLETADO CAIXA) | SINAPI | H | 1 | 0.52 | 0.52
00037373 | SEGURO - HORISTA (COLETADO CAIXA - ENCARGOS COMPLEMENTARES) | SINAPI | H | 1 | 0.1 | 0.1
00037371 | TRANSPORTE - HORISTA (COLETADO CAIXA - ENCARGOS COMPLEMENTARES) | SINAPI | H | 1 | 0.77 | 0.77
|  |  |  | TOTAL Encargos Complementares: |  | 8.34
Mão de Obra |  | FONTE | UNID | COEFICIENTE | CUSTO UNITÁRIO | CUSTO TOTAL
00006114 | AJUDANTE DE ARMADOR (HORISTA) | SINAPI | H | 1 | 17.24 | 17.24
|  |  |  | TOTAL Mão de Obra: |  | 17.24
Serviço |  | FONTE | UNID | COEFICIENTE | CUSTO UNITÁRIO | CUSTO TOTAL
95308 | CURSO DE CAPACITAÇÃO PARA AJUDANTE DE ARMADOR (ENCARGOS COMPLEMENTARES) - HORISTA | SINAPI | H | 1 | 0.19 | 0.19
|  |  |  | TOTAL Serviço: |  | 0.19
|  |  |  | VALOR: |  | 25.77
|  |  |  | VALOR SEM ENCARGOS: |  | 16.34
|  |  |  | VALOR ENCARGOS (117.73%): |  | 9.43
|  |  |  | VALOR COM ENCARGOS: |  | 25.77
|  |  |  | VALOR BDI (19.85%): |  | 5.12
|  |  |  | VALOR COM BDI: |  | 30.89
​88239​ AJUDANTE DE CARPINTEIRO COM ENCARGOS COMPLEMENTARES​ (H)
Encargos Complementares |  | FONTE | UNID | COEFICIENTE | CUSTO UNITÁRIO | CUSTO TOTAL
00037370 | ALIMENTACAO - HORISTA (COLETADO CAIXA - ENCARGOS COMPLEMENTARES) | SINAPI | H | 1 | 4.4 | 4.4
00043483 | EPI - FAMILIA CARPINTEIRO DE FORMAS - HORISTA (ENCARGOS COMPLEMENTARES - COLETADO CAIXA) | SINAPI | H | 1 | 1.22 | 1.22
00037372 | EXAMES - HORISTA (COLETADO CAIXA - ENCARGOS COMPLEMENTARES) | SINAPI | H | 1 | 1.31 | 1.31
00043459 | FERRAMENTAS - FAMILIA CARPINTEIRO DE FORMAS - HORISTA (ENCARGOS COMPLEMENTARES - COLETADO CAIXA) | SINAPI | H | 1 | 0.21 | 0.21
00037373 | SEGURO - HORISTA (COLETADO CAIXA - ENCARGOS COMPLEMENTARES) | SINAPI | H | 1 | 0.1 | 0.1
00037371 | TRANSPORTE - HORISTA (COLETADO CAIXA - ENCARGOS COMPLEMENTARES) | SINAPI | H | 1 | 0.77 | 0.77
|  |  |  | TOTAL Encargos Complementares: |  | 8.01
Mão de Obra |  | FONTE | UNID | COEFICIENTE | CUSTO UNITÁRIO | CUSTO TOTAL
00006117 | CARPINTEIRO AUXILIAR (HORISTA) | SINAPI | H | 1 | 17.24 | 17.24
|  |  |  | TOTAL Mão de Obra: |  | 17.24
Serviço |  | FONTE | UNID | COEFICIENTE | CUSTO UNITÁRIO | CUSTO TOTAL
95309 | CURSO DE CAPACITAÇÃO PARA AJUDANTE DE CARPINTEIRO (ENCARGOS COMPLEMENTARES) - HORISTA | SINAPI | H | 1 | 0.25 | 0.25
|  |  |  | TOTAL Serviço: |  | 0.25
|  |  |  | VALOR: |  | 25.5
|  |  |  | VALOR SEM ENCARGOS: |  | 16.03
|  |  |  | VALOR ENCARGOS (117.73%): |  | 9.47
|  |  |  | VALOR COM ENCARGOS: |  | 25.5
|  |  |  | VALOR BDI (19.85%): |  | 5.06
|  |  |  | VALOR COM BDI: |  | 30.56
​72131​ ALVENARIA EM TIJOLO CERAMICO MACICO 5X10X20CM 1 VEZ (ESPESSURA 20CM),ASSENTADO COM ARGAMASSA TRACO 1:2:8 (CIMENTO, CAL E AREIA)​ (M2)
Material |  | FONTE | UNID | COEFICIENTE | CUSTO UNITÁRIO | CUSTO TOTAL
00007258 | TIJOLO CERAMICO MACICO COMUM DE *5 X 10 X 20* CM (L X A X C) | SINAPI | UN | 160 | 0.49 | 78.4
|  |  |  | TOTAL Material: |  | 78.4
Mão de Obra com Encargos Complementares |  | FONTE | UNID | COEFICIENTE | CUSTO UNITÁRIO | CUSTO TOTAL
88309 | PEDREIRO COM ENCARGOS COMPLEMENTARES | SINAPI | H | 1.6 | 34.63 | 55.4
88316 | SERVENTE COM ENCARGOS COMPLEMENTARES | SINAPI | H | 1.7 | 25 | 42.5
|  |  |  | TOTAL Mão de Obra com Encargos Complementares: |  | 97.9
Serviço |  | FONTE | UNID | COEFICIENTE | CUSTO UNITÁRIO | CUSTO TOTAL
87335 | ARGAMASSA TRAÇO 1:2:8 (EM VOLUME DE CIMENTO, CAL E AREIA MÉDIA ÚMIDA) PARA EMBOÇO/MASSA ÚNICA/ASSENTAMENTO DE ALVENARIA DE VEDAÇÃO, PREPARO MECÂNICO COM MISTURADOR DE EIXO HORIZONTAL DE 300 KG. AF_08/2019 | SINAPI | M3 | 0.022 | 690.35 | 15.18
|  |  |  | TOTAL Serviço: |  | 15.18
|  |  |  | VALOR: |  | 191.48
|  |  |  | VALOR SEM ENCARGOS: |  | 151.25
|  |  |  | VALOR ENCARGOS (117.73%): |  | 40.23
|  |  |  | VALOR COM ENCARGOS: |  | 191.48
|  |  |  | VALOR BDI (19.85%): |  | 38.01
|  |  |  | VALOR COM BDI: |  | 229.49
​87369​ ARGAMASSA TRAÇO 1:2:8 (EM VOLUME DE CIMENTO, CAL E AREIA MÉDIA ÚMIDA) PARA EMBOÇO/MASSA ÚNICA/ASSENTAMENTO DE ALVENARIA DE VEDAÇÃO, PREPARO MANUAL. AF_08/2019​ (M3)
Material |  | FONTE | UNID | COEFICIENTE | CUSTO UNITÁRIO | CUSTO TOTAL
00000370 | AREIA MEDIA - POSTO JAZIDA/FORNECEDOR (RETIRADO NA JAZIDA, SEM TRANSPORTE) | SINAPI | M3 | 1.14 | 110.05 | 125.45
00001106 | CAL HIDRATADA CH-I PARA ARGAMASSAS | SINAPI | KG | 171.13 | 1.29 | 220.75
00001379 | CIMENTO PORTLAND COMPOSTO CP II-32 | SINAPI | KG | 192.52 | 0.79 | 152.09
|  |  |  | TOTAL Material: |  | 498.29
Mão de Obra com Encargos Complementares |  | FONTE | UNID | COEFICIENTE | CUSTO UNITÁRIO | CUSTO TOTAL
88316 | SERVENTE COM ENCARGOS COMPLEMENTARES | SINAPI | H | 11.1 | 25 | 277.5
|  |  |  | TOTAL Mão de Obra com Encargos Complementares: |  | 277.5
|  |  |  | VALOR: |  | 775.79
|  |  |  | VALOR SEM ENCARGOS: |  | 675.33
|  |  |  | VALOR ENCARGOS (117.73%): |  | 100.46
|  |  |  | VALOR COM ENCARGOS: |  | 775.79
|  |  |  | VALOR BDI (19.85%): |  | 153.99
|  |  |  | VALOR COM BDI: |  | 929.78
​87292​ ARGAMASSA TRAÇO 1:2:8 (EM VOLUME DE CIMENTO, CAL E AREIA MÉDIA ÚMIDA) PARA EMBOÇO/MASSA ÚNICA/ASSENTAMENTO DE ALVENARIA DE VEDAÇÃO, PREPARO MECÂNICO COM BETONEIRA 400 L. AF_08/2019​ (M3)
Equipamento Custo Horário |  | FONTE | UNID | COEFICIENTE | CUSTO UNITÁRIO | CUSTO TOTAL
88831 | BETONEIRA CAPACIDADE NOMINAL DE 400 L, CAPACIDADE DE MISTURA 280 L, MOTOR ELÉTRICO TRIFÁSICO POTÊNCIA DE 2 CV, SEM CARREGADOR - CHI DIURNO. AF_05/2023 | SINAPI | CHI | 3.45 | 0.42 | 1.44
88830 | BETONEIRA CAPACIDADE NOMINAL DE 400 L, CAPACIDADE DE MISTURA 280 L, MOTOR ELÉTRICO TRIFÁSICO POTÊNCIA DE 2 CV, SEM CARREGADOR - CHP DIURNO. AF_05/2023 | SINAPI | CHP | 1.05 | 2.16 | 2.26
|  |  |  | TOTAL Equipamento Custo Horário: |  | 3.7
Material |  | FONTE | UNID | COEFICIENTE | CUSTO UNITÁRIO | CUSTO TOTAL
00000370 | AREIA MEDIA - POSTO JAZIDA/FORNECEDOR (RETIRADO NA JAZIDA, SEM TRANSPORTE) | SINAPI | M3 | 1.16 | 110.05 | 127.65
00001106 | CAL HIDRATADA CH-I PARA ARGAMASSAS | SINAPI | KG | 174.1 | 1.29 | 224.58
00001379 | CIMENTO PORTLAND COMPOSTO CP II-32 | SINAPI | KG | 195.86 | 0.79 | 154.72
|  |  |  | TOTAL Material: |  | 506.95
Mão de Obra com Encargos Complementares |  | FONTE | UNID | COEFICIENTE | CUSTO UNITÁRIO | CUSTO TOTAL
88377 | OPERADOR DE BETONEIRA ESTACIONÁRIA/MISTURADOR COM ENCARGOS COMPLEMENTARES | SINAPI | H | 4.5 | 42.85 | 192.82
|  |  |  | TOTAL Mão de Obra com Encargos Complementares: |  | 192.82
|  |  |  | VALOR: |  | 703.47
|  |  |  | VALOR SEM ENCARGOS: |  | 617.12
|  |  |  | VALOR ENCARGOS (117.73%): |  | 86.35
|  |  |  | VALOR COM ENCARGOS: |  | 703.47
|  |  |  | VALOR BDI (19.85%): |  | 139.64
|  |  |  | VALOR COM BDI: |  | 843.11
​87335​ ARGAMASSA TRAÇO 1:2:8 (EM VOLUME DE CIMENTO, CAL E AREIA MÉDIA ÚMIDA) PARA EMBOÇO/MASSA ÚNICA/ASSENTAMENTO DE ALVENARIA DE VEDAÇÃO, PREPARO MECÂNICO COM MISTURADOR DE EIXO HORIZONTAL DE 300 KG. AF_08/2019​ (M3)
Equipamento Custo Horário |  | FONTE | UNID | COEFICIENTE | CUSTO UNITÁRIO | CUSTO TOTAL
88392 | MISTURADOR DE ARGAMASSA, EIXO HORIZONTAL, CAPACIDADE DE MISTURA 300 KG, MOTOR ELÉTRICO POTÊNCIA 5 CV - CHI DIURNO. AF_05/2023 | SINAPI | CHI | 3.8 | 1.12 | 4.25
88386 | MISTURADOR DE ARGAMASSA, EIXO HORIZONTAL, CAPACIDADE DE MISTURA 300 KG, MOTOR ELÉTRICO POTÊNCIA 5 CV - CHP DIURNO. AF_05/2023 | SINAPI | CHP | 1.16 | 5.56 | 6.44
|  |  |  | TOTAL Equipamento Custo Horário: |  | 10.69
Material |  | FONTE | UNID | COEFICIENTE | CUSTO UNITÁRIO | CUSTO TOTAL
00000370 | AREIA MEDIA - POSTO JAZIDA/FORNECEDOR (RETIRADO NA JAZIDA, SEM TRANSPORTE) | SINAPI | M3 | 1.15 | 110.05 | 126.55
00001106 | CAL HIDRATADA CH-I PARA ARGAMASSAS | SINAPI | KG | 137.61 | 1.29 | 177.51
00001379 | CIMENTO PORTLAND COMPOSTO CP II-32 | SINAPI | KG | 206.42 | 0.79 | 163.07
|  |  |  | TOTAL Material: |  | 467.13
Mão de Obra com Encargos Complementares |  | FONTE | UNID | COEFICIENTE | CUSTO UNITÁRIO | CUSTO TOTAL
88377 | OPERADOR DE BETONEIRA ESTACIONÁRIA/MISTURADOR COM ENCARGOS COMPLEMENTARES | SINAPI | H | 4.96 | 42.85 | 212.53
|  |  |  | TOTAL Mão de Obra com Encargos Complementares: |  | 212.53
|  |  |  | VALOR: |  | 690.35
|  |  |  | VALOR SEM ENCARGOS: |  | 595.17
|  |  |  | VALOR ENCARGOS (117.73%): |  | 95.18
|  |  |  | VALOR COM ENCARGOS: |  | 690.35
|  |  |  | VALOR BDI (19.85%): |  | 137.03
|  |  |  | VALOR COM BDI: |  | 827.38
​87377​ ARGAMASSA TRAÇO 1:3 (EM VOLUME DE CIMENTO E AREIA GROSSA ÚMIDA) PARA CHAPISCO CONVENCIONAL, PREPARO MANUAL. AF_08/2019​ (M3)
Material |  | FONTE | UNID | COEFICIENTE | CUSTO UNITÁRIO | CUSTO TOTAL
00000367 | AREIA GROSSA - POSTO JAZIDA/FORNECEDOR (RETIRADO NA JAZIDA, SEM TRANSPORTE) | SINAPI | M3 | 0.94 | 111.48 | 104.79
00001379 | CIMENTO PORTLAND COMPOSTO CP II-32 | SINAPI | KG | 422.63 | 0.79 | 333.87
|  |  |  | TOTAL Material: |  | 438.66
Mão de Obra com Encargos Complementares |  | FONTE | UNID | COEFICIENTE | CUSTO UNITÁRIO | CUSTO TOTAL
88316 | SERVENTE COM ENCARGOS COMPLEMENTARES | SINAPI | H | 11.02 | 25 | 275.5
|  |  |  | TOTAL Mão de Obra com Encargos Complementares: |  | 275.5
|  |  |  | VALOR: |  | 714.16
|  |  |  | VALOR SEM ENCARGOS: |  | 614.42
|  |  |  | VALOR ENCARGOS (117.73%): |  | 99.74
|  |  |  | VALOR COM ENCARGOS: |  | 714.16
|  |  |  | VALOR BDI (19.85%): |  | 141.76
|  |  |  | VALOR COM BDI: |  | 855.92
​100475​ ARGAMASSA TRAÇO 1:3 (EM VOLUME DE CIMENTO E AREIA MÉDIA ÚMIDA) COM ADIÇÃO DE IMPERMEABILIZANTE, PREPARO MECÂNICO COM BETONEIRA 400 L. AF_08/2019​ (M3)
Equipamento Custo Horário |  | FONTE | UNID | COEFICIENTE | CUSTO UNITÁRIO | CUSTO TOTAL
88831 | BETONEIRA CAPACIDADE NOMINAL DE 400 L, CAPACIDADE DE MISTURA 280 L, MOTOR ELÉTRICO TRIFÁSICO POTÊNCIA DE 2 CV, SEM CARREGADOR - CHI DIURNO. AF_05/2023 | SINAPI | CHI | 2.88 | 0.42 | 1.2
88830 | BETONEIRA CAPACIDADE NOMINAL DE 400 L, CAPACIDADE DE MISTURA 280 L, MOTOR ELÉTRICO TRIFÁSICO POTÊNCIA DE 2 CV, SEM CARREGADOR - CHP DIURNO. AF_05/2023 | SINAPI | CHP | 0.87 | 2.16 | 1.87
|  |  |  | TOTAL Equipamento Custo Horário: |  | 3.07
Material |  | FONTE | UNID | COEFICIENTE | CUSTO UNITÁRIO | CUSTO TOTAL
00000123 | ADITIVO IMPERMEABILIZANTE DE PEGA NORMAL PARA ARGAMASSAS E CONCRETOS SEM ARMACAO, LIQUIDO E ISENTO DE CLORETOS | SINAPI | L | 19.44 | 5.75 | 111.78
00000370 | AREIA MEDIA - POSTO JAZIDA/FORNECEDOR (RETIRADO NA JAZIDA, SEM TRANSPORTE) | SINAPI | M3 | 1.08 | 110.05 | 118.85
00001379 | CIMENTO PORTLAND COMPOSTO CP II-32 | SINAPI | KG | 486 | 0.79 | 383.94
|  |  |  | TOTAL Material: |  | 614.57
Mão de Obra com Encargos Complementares |  | FONTE | UNID | COEFICIENTE | CUSTO UNITÁRIO | CUSTO TOTAL
88377 | OPERADOR DE BETONEIRA ESTACIONÁRIA/MISTURADOR COM ENCARGOS COMPLEMENTARES | SINAPI | H | 3.75 | 42.85 | 160.68
|  |  |  | TOTAL Mão de Obra com Encargos Complementares: |  | 160.68
|  |  |  | VALOR: |  | 778.32
|  |  |  | VALOR SEM ENCARGOS: |  | 706.36
|  |  |  | VALOR ENCARGOS (117.73%): |  | 71.96
|  |  |  | VALOR COM ENCARGOS: |  | 778.32
|  |  |  | VALOR BDI (19.85%): |  | 154.5
|  |  |  | VALOR COM BDI: |  | 932.82
​88629​ ARGAMASSA TRAÇO 1:3 (EM VOLUME DE CIMENTO E AREIA MÉDIA ÚMIDA), PREPARO MANUAL. AF_08/2019​ (M3)
Material |  | FONTE | UNID | COEFICIENTE | CUSTO UNITÁRIO | CUSTO TOTAL
00000370 | AREIA MEDIA - POSTO JAZIDA/FORNECEDOR (RETIRADO NA JAZIDA, SEM TRANSPORTE) | SINAPI | M3 | 1.07 | 110.05 | 117.75
00001379 | CIMENTO PORTLAND COMPOSTO CP II-32 | SINAPI | KG | 482.96 | 0.79 | 381.53
|  |  |  | TOTAL Material: |  | 499.28
Mão de Obra com Encargos Complementares |  | FONTE | UNID | COEFICIENTE | CUSTO UNITÁRIO | CUSTO TOTAL
88316 | SERVENTE COM ENCARGOS COMPLEMENTARES | SINAPI | H | 8.57 | 25 | 214.25
|  |  |  | TOTAL Mão de Obra com Encargos Complementares: |  | 214.25
|  |  |  | VALOR: |  | 713.53
|  |  |  | VALOR SEM ENCARGOS: |  | 635.97
|  |  |  | VALOR ENCARGOS (117.73%): |  | 77.56
|  |  |  | VALOR COM ENCARGOS: |  | 713.53
|  |  |  | VALOR BDI (19.85%): |  | 141.64
|  |  |  | VALOR COM BDI: |  | 855.17
​88628​ ARGAMASSA TRAÇO 1:3 (EM VOLUME DE CIMENTO E AREIA MÉDIA ÚMIDA), PREPARO MECÂNICO COM BETONEIRA 400 L. AF_08/2019​ (M3)
Equipamento Custo Horário |  | FONTE | UNID | COEFICIENTE | CUSTO UNITÁRIO | CUSTO TOTAL
88831 | BETONEIRA CAPACIDADE NOMINAL DE 400 L, CAPACIDADE DE MISTURA 280 L, MOTOR ELÉTRICO TRIFÁSICO POTÊNCIA DE 2 CV, SEM CARREGADOR - CHI DIURNO. AF_05/2023 | SINAPI | CHI | 2.62 | 0.42 | 1.1
88830 | BETONEIRA CAPACIDADE NOMINAL DE 400 L, CAPACIDADE DE MISTURA 280 L, MOTOR ELÉTRICO TRIFÁSICO POTÊNCIA DE 2 CV, SEM CARREGADOR - CHP DIURNO. AF_05/2023 | SINAPI | CHP | 0.8 | 2.16 | 1.72
|  |  |  | TOTAL Equipamento Custo Horário: |  | 2.82
Material |  | FONTE | UNID | COEFICIENTE | CUSTO UNITÁRIO | CUSTO TOTAL
00000370 | AREIA MEDIA - POSTO JAZIDA/FORNECEDOR (RETIRADO NA JAZIDA, SEM TRANSPORTE) | SINAPI | M3 | 1.07 | 110.05 | 117.75
00001379 | CIMENTO PORTLAND COMPOSTO CP II-32 | SINAPI | KG | 483.7 | 0.79 | 382.12
|  |  |  | TOTAL Material: |  | 499.87
Mão de Obra com Encargos Complementares |  | FONTE | UNID | COEFICIENTE | CUSTO UNITÁRIO | CUSTO TOTAL
88377 | OPERADOR DE BETONEIRA ESTACIONÁRIA/MISTURADOR COM ENCARGOS COMPLEMENTARES | SINAPI | H | 3.42 | 42.85 | 146.54
|  |  |  | TOTAL Mão de Obra com Encargos Complementares: |  | 146.54
|  |  |  | VALOR: |  | 649.23
|  |  |  | VALOR SEM ENCARGOS: |  | 583.6
|  |  |  | VALOR ENCARGOS (117.73%): |  | 65.63
|  |  |  | VALOR COM ENCARGOS: |  | 649.23
|  |  |  | VALOR BDI (19.85%): |  | 128.87
|  |  |  | VALOR COM BDI: |  | 778.1
​87373​ ARGAMASSA TRAÇO 1:4 (EM VOLUME DE CIMENTO E AREIA MÉDIA ÚMIDA) PARA CONTRAPISO, PREPARO MANUAL. AF_08/2019​ (M3)
Material |  | FONTE | UNID | COEFICIENTE | CUSTO UNITÁRIO | CUSTO TOTAL
00000370 | AREIA MEDIA - POSTO JAZIDA/FORNECEDOR (RETIRADO NA JAZIDA, SEM TRANSPORTE) | SINAPI | M3 | 1.35 | 110.05 | 148.56
00001379 | CIMENTO PORTLAND COMPOSTO CP II-32 | SINAPI | KG | 454.58 | 0.79 | 359.11
|  |  |  | TOTAL Material: |  | 507.67
Mão de Obra com Encargos Complementares |  | FONTE | UNID | COEFICIENTE | CUSTO UNITÁRIO | CUSTO TOTAL
88316 | SERVENTE COM ENCARGOS COMPLEMENTARES | SINAPI | H | 11.02 | 25 | 275.5
|  |  |  | TOTAL Mão de Obra com Encargos Complementares: |  | 275.5
|  |  |  | VALOR: |  | 783.17
|  |  |  | VALOR SEM ENCARGOS: |  | 683.43
|  |  |  | VALOR ENCARGOS (117.73%): |  | 99.74
|  |  |  | VALOR COM ENCARGOS: |  | 783.17
|  |  |  | VALOR BDI (19.85%): |  | 155.46
|  |  |  | VALOR COM BDI: |  | 938.63
​88245​ ARMADOR COM ENCARGOS COMPLEMENTARES​ (H)
Encargos Complementares |  | FONTE | UNID | COEFICIENTE | CUSTO UNITÁRIO | CUSTO TOTAL
00037370 | ALIMENTACAO - HORISTA (COLETADO CAIXA - ENCARGOS COMPLEMENTARES) | SINAPI | H | 1 | 4.4 | 4.4
00043489 | EPI - FAMILIA PEDREIRO - HORISTA (ENCARGOS COMPLEMENTARES - COLETADO CAIXA) | SINAPI | H | 1 | 1.24 | 1.24
00037372 | EXAMES - HORISTA (COLETADO CAIXA - ENCARGOS COMPLEMENTARES) | SINAPI | H | 1 | 1.31 | 1.31
00043465 | FERRAMENTAS - FAMILIA PEDREIRO - HORISTA (ENCARGOS COMPLEMENTARES - COLETADO CAIXA) | SINAPI | H | 1 | 0.52 | 0.52
00037373 | SEGURO - HORISTA (COLETADO CAIXA - ENCARGOS COMPLEMENTARES) | SINAPI | H | 1 | 0.1 | 0.1
00037371 | TRANSPORTE - HORISTA (COLETADO CAIXA - ENCARGOS COMPLEMENTARES) | SINAPI | H | 1 | 0.77 | 0.77
|  |  |  | TOTAL Encargos Complementares: |  | 8.34
Mão de Obra |  | FONTE | UNID | COEFICIENTE | CUSTO UNITÁRIO | CUSTO TOTAL
00000378 | ARMADOR (HORISTA) | SINAPI | H | 1 | 25.75 | 25.75
|  |  |  | TOTAL Mão de Obra: |  | 25.75
Serviço |  | FONTE | UNID | COEFICIENTE | CUSTO UNITÁRIO | CUSTO TOTAL
95314 | CURSO DE CAPACITAÇÃO PARA ARMADOR (ENCARGOS COMPLEMENTARES) - HORISTA | SINAPI | H | 1 | 0.29 | 0.29
|  |  |  | TOTAL Serviço: |  | 0.29
|  |  |  | VALOR: |  | 34.38
|  |  |  | VALOR SEM ENCARGOS: |  | 20.29
|  |  |  | VALOR ENCARGOS (117.73%): |  | 14.09
|  |  |  | VALOR COM ENCARGOS: |  | 34.38
|  |  |  | VALOR BDI (19.85%): |  | 6.82
|  |  |  | VALOR COM BDI: |  | 41.2
​92917​ ARMAÇÃO DE ESTRUTURAS DIVERSAS DE CONCRETO ARMADO, EXCETO VIGAS, PILARES, LAJES E FUNDAÇÕES, UTILIZANDO AÇO CA-50 DE 8,0 MM - MONTAGEM. AF_06/2022​ (KG)
Material |  | FONTE | UNID | COEFICIENTE | CUSTO UNITÁRIO | CUSTO TOTAL
00043132 | ARAME RECOZIDO 16 BWG, D = 1,65 MM (0,016 KG/M) OU 18 BWG, D = 1,25 MM (0,01 KG/M) | SINAPI | KG | 0.025 | 18.24 | 0.45
00039017 | ESPACADOR / DISTANCIADOR CIRCULAR COM ENTRADA LATERAL, EM PLASTICO, PARA VERGALHAO *4,2 A 12,5* MM, COBRIMENTO 20 MM | SINAPI | UN | 0.743 | 0.17 | 0.12
|  |  |  | TOTAL Material: |  | 0.57
Mão de Obra com Encargos Complementares |  | FONTE | UNID | COEFICIENTE | CUSTO UNITÁRIO | CUSTO TOTAL
88238 | AJUDANTE DE ARMADOR COM ENCARGOS COMPLEMENTARES | SINAPI | H | 0.0166 | 25.77 | 0.42
88245 | ARMADOR COM ENCARGOS COMPLEMENTARES | SINAPI | H | 0.1015 | 34.38 | 3.48
|  |  |  | TOTAL Mão de Obra com Encargos Complementares: |  | 3.9
Serviço |  | FONTE | UNID | COEFICIENTE | CUSTO UNITÁRIO | CUSTO TOTAL
92802 | CORTE E DOBRA DE AÇO CA-50, DIÂMETRO DE 8,0 MM. AF_06/2022 | SINAPI | KG | 1 | 6.91 | 6.91
|  |  |  | TOTAL Serviço: |  | 6.91
|  |  |  | VALOR: |  | 11.38
|  |  |  | VALOR SEM ENCARGOS: |  | 9.55
|  |  |  | VALOR ENCARGOS (117.73%): |  | 1.83
|  |  |  | VALOR COM ENCARGOS: |  | 11.38
|  |  |  | VALOR BDI (19.85%): |  | 2.26
|  |  |  | VALOR COM BDI: |  | 13.64
​92767​ ARMAÇÃO DE LAJE DE ESTRUTURA CONVENCIONAL DE CONCRETO ARMADO UTILIZANDO AÇO CA-60 DE 4,2 MM - MONTAGEM. AF_06/2022​ (KG)
Material |  | FONTE | UNID | COEFICIENTE | CUSTO UNITÁRIO | CUSTO TOTAL
00043132 | ARAME RECOZIDO 16 BWG, D = 1,65 MM (0,016 KG/M) OU 18 BWG, D = 1,25 MM (0,01 KG/M) | SINAPI | KG | 0.025 | 18.24 | 0.45
00039017 | ESPACADOR / DISTANCIADOR CIRCULAR COM ENTRADA LATERAL, EM PLASTICO, PARA VERGALHAO *4,2 A 12,5* MM, COBRIMENTO 20 MM | SINAPI | UN | 2.816 | 0.17 | 0.47
|  |  |  | TOTAL Material: |  | 0.92
Mão de Obra com Encargos Complementares |  | FONTE | UNID | COEFICIENTE | CUSTO UNITÁRIO | CUSTO TOTAL
88238 | AJUDANTE DE ARMADOR COM ENCARGOS COMPLEMENTARES | SINAPI | H | 0.0172 | 25.77 | 0.44
88245 | ARMADOR COM ENCARGOS COMPLEMENTARES | SINAPI | H | 0.1055 | 34.38 | 3.62
|  |  |  | TOTAL Mão de Obra com Encargos Complementares: |  | 4.06
Serviço |  | FONTE | UNID | COEFICIENTE | CUSTO UNITÁRIO | CUSTO TOTAL
92799 | CORTE E DOBRA DE AÇO CA-60, DIÂMETRO DE 4,2 MM. AF_06/2022 | SINAPI | KG | 1 | 9 | 9
|  |  |  | TOTAL Serviço: |  | 9
|  |  |  | VALOR: |  | 13.98
|  |  |  | VALOR SEM ENCARGOS: |  | 10.88
|  |  |  | VALOR ENCARGOS (117.73%): |  | 3.1
|  |  |  | VALOR COM ENCARGOS: |  | 13.98
|  |  |  | VALOR BDI (19.85%): |  | 2.78
|  |  |  | VALOR COM BDI: |  | 16.76
​92768​ ARMAÇÃO DE LAJE DE ESTRUTURA CONVENCIONAL DE CONCRETO ARMADO UTILIZANDO AÇO CA-60 DE 5,0 MM - MONTAGEM. AF_06/2022​ (KG)
Material |  | FONTE | UNID | COEFICIENTE | CUSTO UNITÁRIO | CUSTO TOTAL
00043132 | ARAME RECOZIDO 16 BWG, D = 1,65 MM (0,016 KG/M) OU 18 BWG, D = 1,25 MM (0,01 KG/M) | SINAPI | KG | 0.025 | 18.24 | 0.45
00039017 | ESPACADOR / DISTANCIADOR CIRCULAR COM ENTRADA LATERAL, EM PLASTICO, PARA VERGALHAO *4,2 A 12,5* MM, COBRIMENTO 20 MM | SINAPI | UN | 2.118 | 0.17 | 0.36
|  |  |  | TOTAL Material: |  | 0.81
Mão de Obra com Encargos Complementares |  | FONTE | UNID | COEFICIENTE | CUSTO UNITÁRIO | CUSTO TOTAL
88238 | AJUDANTE DE ARMADOR COM ENCARGOS COMPLEMENTARES | SINAPI | H | 0.0136 | 25.77 | 0.35
88245 | ARMADOR COM ENCARGOS COMPLEMENTARES | SINAPI | H | 0.0836 | 34.38 | 2.87
|  |  |  | TOTAL Mão de Obra com Encargos Complementares: |  | 3.22
Serviço |  | FONTE | UNID | COEFICIENTE | CUSTO UNITÁRIO | CUSTO TOTAL
92800 | CORTE E DOBRA DE AÇO CA-60, DIÂMETRO DE 5,0 MM. AF_06/2022 | SINAPI | KG | 1 | 7.64 | 7.64
|  |  |  | TOTAL Serviço: |  | 7.64
|  |  |  | VALOR: |  | 11.67
|  |  |  | VALOR SEM ENCARGOS: |  | 9.45
|  |  |  | VALOR ENCARGOS (117.73%): |  | 2.22
|  |  |  | VALOR COM ENCARGOS: |  | 11.67
|  |  |  | VALOR BDI (19.85%): |  | 2.32
|  |  |  | VALOR COM BDI: |  | 13.99
​88247​ AUXILIAR DE ELETRICISTA COM ENCARGOS COMPLEMENTARES​ (H)
Encargos Complementares |  | FONTE | UNID | COEFICIENTE | CUSTO UNITÁRIO | CUSTO TOTAL
00037370 | ALIMENTACAO - HORISTA (COLETADO CAIXA - ENCARGOS COMPLEMENTARES) | SINAPI | H | 1 | 4.4 | 4.4
00043484 | EPI - FAMILIA ELETRICISTA - HORISTA (ENCARGOS COMPLEMENTARES - COLETADO CAIXA) | SINAPI | H | 1 | 1.17 | 1.17
00037372 | EXAMES - HORISTA (COLETADO CAIXA - ENCARGOS COMPLEMENTARES) | SINAPI | H | 1 | 1.31 | 1.31
00043460 | FERRAMENTAS - FAMILIA ELETRICISTA - HORISTA (ENCARGOS COMPLEMENTARES - COLETADO CAIXA) | SINAPI | H | 1 | 0.69 | 0.69
00037373 | SEGURO - HORISTA (COLETADO CAIXA - ENCARGOS COMPLEMENTARES) | SINAPI | H | 1 | 0.1 | 0.1
00037371 | TRANSPORTE - HORISTA (COLETADO CAIXA - ENCARGOS COMPLEMENTARES) | SINAPI | H | 1 | 0.77 | 0.77
|  |  |  | TOTAL Encargos Complementares: |  | 8.44
Mão de Obra |  | FONTE | UNID | COEFICIENTE | CUSTO UNITÁRIO | CUSTO TOTAL
00000247 | AJUDANTE DE ELETRICISTA (HORISTA) | SINAPI | H | 1 | 17.24 | 17.24
|  |  |  | TOTAL Mão de Obra: |  | 17.24
Serviço |  | FONTE | UNID | COEFICIENTE | CUSTO UNITÁRIO | CUSTO TOTAL
95316 | CURSO DE CAPACITAÇÃO PARA AUXILIAR DE ELETRICISTA (ENCARGOS COMPLEMENTARES) - HORISTA | SINAPI | H | 1 | 0.64 | 0.64
|  |  |  | TOTAL Serviço: |  | 0.64
|  |  |  | VALOR: |  | 26.32
|  |  |  | VALOR SEM ENCARGOS: |  | 16.64
|  |  |  | VALOR ENCARGOS (117.73%): |  | 9.68
|  |  |  | VALOR COM ENCARGOS: |  | 26.32
|  |  |  | VALOR BDI (19.85%): |  | 5.22
|  |  |  | VALOR COM BDI: |  | 31.54
​88251​ AUXILIAR DE SERRALHEIRO COM ENCARGOS COMPLEMENTARES​ (H)
Encargos Complementares |  | FONTE | UNID | COEFICIENTE | CUSTO UNITÁRIO | CUSTO TOTAL
00037370 | ALIMENTACAO - HORISTA (COLETADO CAIXA - ENCARGOS COMPLEMENTARES) | SINAPI | H | 1 | 4.4 | 4.4
00043489 | EPI - FAMILIA PEDREIRO - HORISTA (ENCARGOS COMPLEMENTARES - COLETADO CAIXA) | SINAPI | H | 1 | 1.24 | 1.24
00037372 | EXAMES - HORISTA (COLETADO CAIXA - ENCARGOS COMPLEMENTARES) | SINAPI | H | 1 | 1.31 | 1.31
00043465 | FERRAMENTAS - FAMILIA PEDREIRO - HORISTA (ENCARGOS COMPLEMENTARES - COLETADO CAIXA) | SINAPI | H | 1 | 0.52 | 0.52
00037373 | SEGURO - HORISTA (COLETADO CAIXA - ENCARGOS COMPLEMENTARES) | SINAPI | H | 1 | 0.1 | 0.1
00037371 | TRANSPORTE - HORISTA (COLETADO CAIXA - ENCARGOS COMPLEMENTARES) | SINAPI | H | 1 | 0.77 | 0.77
|  |  |  | TOTAL Encargos Complementares: |  | 8.34
Mão de Obra |  | FONTE | UNID | COEFICIENTE | CUSTO UNITÁRIO | CUSTO TOTAL
00000252 | AJUDANTE DE SERRALHEIRO (HORISTA) | SINAPI | H | 1 | 17.24 | 17.24
|  |  |  | TOTAL Mão de Obra: |  | 17.24
Serviço |  | FONTE | UNID | COEFICIENTE | CUSTO UNITÁRIO | CUSTO TOTAL
95320 | CURSO DE CAPACITAÇÃO PARA AUXILIAR DE SERRALHEIRO (ENCARGOS COMPLEMENTARES) - HORISTA | SINAPI | H | 1 | 0.19 | 0.19
|  |  |  | TOTAL Serviço: |  | 0.19
|  |  |  | VALOR: |  | 25.77
|  |  |  | VALOR SEM ENCARGOS: |  | 16.34
|  |  |  | VALOR ENCARGOS (117.73%): |  | 9.43
|  |  |  | VALOR COM ENCARGOS: |  | 25.77
|  |  |  | VALOR BDI (19.85%): |  | 5.12
|  |  |  | VALOR COM BDI: |  | 30.89
​88256​ AZULEJISTA OU LADRILHEIRO COM ENCARGOS COMPLEMENTARES​ (H)
Encargos Complementares |  | FONTE | UNID | COEFICIENTE | CUSTO UNITÁRIO | CUSTO TOTAL
00037370 | ALIMENTACAO - HORISTA (COLETADO CAIXA - ENCARGOS COMPLEMENTARES) | SINAPI | H | 1 | 4.4 | 4.4
00043489 | EPI - FAMILIA PEDREIRO - HORISTA (ENCARGOS COMPLEMENTARES - COLETADO CAIXA) | SINAPI | H | 1 | 1.24 | 1.24
00037372 | EXAMES - HORISTA (COLETADO CAIXA - ENCARGOS COMPLEMENTARES) | SINAPI | H | 1 | 1.31 | 1.31
00043465 | FERRAMENTAS - FAMILIA PEDREIRO - HORISTA (ENCARGOS COMPLEMENTARES - COLETADO CAIXA) | SINAPI | H | 1 | 0.52 | 0.52
00037373 | SEGURO - HORISTA (COLETADO CAIXA - ENCARGOS COMPLEMENTARES) | SINAPI | H | 1 | 0.1 | 0.1
00037371 | TRANSPORTE - HORISTA (COLETADO CAIXA - ENCARGOS COMPLEMENTARES) | SINAPI | H | 1 | 0.77 | 0.77
|  |  |  | TOTAL Encargos Complementares: |  | 8.34
Mão de Obra |  | FONTE | UNID | COEFICIENTE | CUSTO UNITÁRIO | CUSTO TOTAL
00004760 | AZULEJISTA OU LADRILHEIRO (HORISTA) | SINAPI | H | 1 | 25.75 | 25.75
|  |  |  | TOTAL Mão de Obra: |  | 25.75
Serviço |  | FONTE | UNID | COEFICIENTE | CUSTO UNITÁRIO | CUSTO TOTAL
95324 | CURSO DE CAPACITAÇÃO PARA AZULEJISTA OU LADRILHEIRO (ENCARGOS COMPLEMENTARES) - HORISTA | SINAPI | H | 1 | 0.38 | 0.38
|  |  |  | TOTAL Serviço: |  | 0.38
|  |  |  | VALOR: |  | 34.47
|  |  |  | VALOR SEM ENCARGOS: |  | 20.33
|  |  |  | VALOR ENCARGOS (117.73%): |  | 14.14
|  |  |  | VALOR COM ENCARGOS: |  | 34.47
|  |  |  | VALOR BDI (19.85%): |  | 6.84
|  |  |  | VALOR COM BDI: |  | 41.31
​S00155​ Alvenaria tijolo cerâmico maciço (5x9x19), esp = 0,09m (singela), com argamassa traço t5 - 1:2:8 (cimento / cal / areia) c/ junta de 2,0cm - R1​ (m2)
Material |  | FONTE | UNID | COEFICIENTE | CUSTO UNITÁRIO | CUSTO TOTAL
I02212 | Tijolo cerâmico maciço 5 x 9 x 19cm | ORSE | un | 68 | 0.46 | 31.28
|  |  |  | TOTAL Material: |  | 31.28
Mão de Obra com Encargos Complementares |  | FONTE | UNID | COEFICIENTE | CUSTO UNITÁRIO | CUSTO TOTAL
88309 | PEDREIRO COM ENCARGOS COMPLEMENTARES | SINAPI | H | 1.52 | 34.63 | 52.64
88316 | SERVENTE COM ENCARGOS COMPLEMENTARES | SINAPI | H | 0.91 | 25 | 22.75
|  |  |  | TOTAL Mão de Obra com Encargos Complementares: |  | 75.39
Serviço |  | FONTE | UNID | COEFICIENTE | CUSTO UNITÁRIO | CUSTO TOTAL
S03308 | Argamassa em volume - cimento, cal e areia traço t-5 (1:2:8) - 1 saco cimento 50 kg / 2 sacos cal 20 kg / 8 padiolas de areia dim 0.35 x 0.45 x 0.13 m - Confecção mecânica e transporte | ORSE | m3 | 0.032 | 614.12 | 19.65
|  |  |  | TOTAL Serviço: |  | 19.65
|  |  |  | VALOR: |  | 126.32
|  |  |  | VALOR SEM ENCARGOS: |  | 95.3
|  |  |  | VALOR ENCARGOS (117.73%): |  | 31.02
|  |  |  | VALOR COM ENCARGOS: |  | 126.32
|  |  |  | VALOR BDI (19.85%): |  | 25.07
|  |  |  | VALOR COM BDI: |  | 151.39
​S01903​ Argamassa cimento e areia traço t-1 (1:3) - 1 saco cimento 50kg / 3 padiolas areia dim. 0.35 x 0.45 x 0.23 m - Confecção mecânica e transporte​ (m3)
Material |  | FONTE | UNID | COEFICIENTE | CUSTO UNITÁRIO | CUSTO TOTAL
00000370 | AREIA MEDIA - POSTO JAZIDA/FORNECEDOR (RETIRADO NA JAZIDA, SEM TRANSPORTE) | SINAPI | M3 | 1.08 | 110.05 | 118.85
00001379 | CIMENTO PORTLAND COMPOSTO CP II-32 | SINAPI | KG | 452.2 | 0.79 | 357.24
|  |  |  | TOTAL Material: |  | 476.09
Mão de Obra com Encargos Complementares |  | FONTE | UNID | COEFICIENTE | CUSTO UNITÁRIO | CUSTO TOTAL
88316 | SERVENTE COM ENCARGOS COMPLEMENTARES | SINAPI | H | 4 | 25 | 100
|  |  |  | TOTAL Mão de Obra com Encargos Complementares: |  | 100
|  |  |  | VALOR: |  | 576.09
|  |  |  | VALOR SEM ENCARGOS: |  | 539.89
|  |  |  | VALOR ENCARGOS (117.73%): |  | 36.2
|  |  |  | VALOR COM ENCARGOS: |  | 576.09
|  |  |  | VALOR BDI (19.85%): |  | 114.35
|  |  |  | VALOR COM BDI: |  | 690.44
​S01905​ Argamassa cimento e areia traço t-3 (1:3), com aditivo vedacit ou similar- 1 saco cimento 50kg / 3 padiolas areia dim. 0,35x0,45x0,23m / 2kg aditivo vedacit - Confecção mecânica e transporte​ (m3)
Material |  | FONTE | UNID | COEFICIENTE | CUSTO UNITÁRIO | CUSTO TOTAL
00000370 | AREIA MEDIA - POSTO JAZIDA/FORNECEDOR (RETIRADO NA JAZIDA, SEM TRANSPORTE) | SINAPI | M3 | 1.08 | 110.05 | 118.85
00001379 | CIMENTO PORTLAND COMPOSTO CP II-32 | SINAPI | KG | 452.2 | 0.79 | 357.24
I01113 | Impermeabilizante para concretos e argamassas Vedacit ou similar | ORSE | kg | 20 | 5.59 | 111.8
|  |  |  | TOTAL Material: |  | 587.89
Mão de Obra com Encargos Complementares |  | FONTE | UNID | COEFICIENTE | CUSTO UNITÁRIO | CUSTO TOTAL
88316 | SERVENTE COM ENCARGOS COMPLEMENTARES | SINAPI | H | 4 | 25 | 100
|  |  |  | TOTAL Mão de Obra com Encargos Complementares: |  | 100
|  |  |  | VALOR: |  | 687.89
|  |  |  | VALOR SEM ENCARGOS: |  | 651.69
|  |  |  | VALOR ENCARGOS (117.73%): |  | 36.2
|  |  |  | VALOR COM ENCARGOS: |  | 687.89
|  |  |  | VALOR BDI (19.85%): |  | 136.55
|  |  |  | VALOR COM BDI: |  | 824.44
​S03308​ Argamassa em volume - cimento, cal e areia traço t-5 (1:2:8) - 1 saco cimento 50 kg / 2 sacos cal 20 kg / 8 padiolas de areia dim 0.35 x 0.45 x 0.13 m - Confecção mecânica e transporte​ (m3)
Material |  | FONTE | UNID | COEFICIENTE | CUSTO UNITÁRIO | CUSTO TOTAL
00000367 | AREIA GROSSA - POSTO JAZIDA/FORNECEDOR (RETIRADO NA JAZIDA, SEM TRANSPORTE) | SINAPI | M3 | 1.216 | 111.48 | 135.56
00001106 | CAL HIDRATADA CH-I PARA ARGAMASSAS | SINAPI | KG | 182 | 1.29 | 234.78
00001379 | CIMENTO PORTLAND COMPOSTO CP II-32 | SINAPI | KG | 182 | 0.79 | 143.78
|  |  |  | TOTAL Material: |  | 514.12
Mão de Obra com Encargos Complementares |  | FONTE | UNID | COEFICIENTE | CUSTO UNITÁRIO | CUSTO TOTAL
88316 | SERVENTE COM ENCARGOS COMPLEMENTARES | SINAPI | H | 4 | 25 | 100
|  |  |  | TOTAL Mão de Obra com Encargos Complementares: |  | 100
|  |  |  | VALOR: |  | 614.12
|  |  |  | VALOR SEM ENCARGOS: |  | 577.92
|  |  |  | VALOR ENCARGOS (117.73%): |  | 36.2
|  |  |  | VALOR COM ENCARGOS: |  | 614.12
|  |  |  | VALOR BDI (19.85%): |  | 121.9
|  |  |  | VALOR COM BDI: |  | 736.02
​S87296S​ Argamassa traço 1:3:12 (em volume de cimento, cal e areia média úmida) para emboço/massa única/assentamento de alvenaria de vedação, preparo mecânico com betoneira 600 l. af_08/2019​ (m3)
Equipamento Custo Horário |  | FONTE | UNID | COEFICIENTE | CUSTO UNITÁRIO | CUSTO TOTAL
89226 | BETONEIRA CAPACIDADE NOMINAL DE 600 L, CAPACIDADE DE MISTURA 360 L, MOTOR ELÉTRICO TRIFÁSICO POTÊNCIA DE 4 CV, SEM CARREGADOR - CHI DIURNO. AF_05/2023 | SINAPI | CHI | 2.43 | 1.73 | 4.2
89225 | BETONEIRA CAPACIDADE NOMINAL DE 600 L, CAPACIDADE DE MISTURA 360 L, MOTOR ELÉTRICO TRIFÁSICO POTÊNCIA DE 4 CV, SEM CARREGADOR - CHP DIURNO. AF_05/2023 | SINAPI | CHP | 0.74 | 6.02 | 4.45
|  |  |  | TOTAL Equipamento Custo Horário: |  | 8.65
Material |  | FONTE | UNID | COEFICIENTE | CUSTO UNITÁRIO | CUSTO TOTAL
00000370 | AREIA MEDIA - POSTO JAZIDA/FORNECEDOR (RETIRADO NA JAZIDA, SEM TRANSPORTE) | SINAPI | M3 | 1.21 | 110.05 | 133.16
00001106 | CAL HIDRATADA CH-I PARA ARGAMASSAS | SINAPI | KG | 181.19 | 1.29 | 233.74
00001379 | CIMENTO PORTLAND COMPOSTO CP II-32 | SINAPI | KG | 135.89 | 0.79 | 107.35
|  |  |  | TOTAL Material: |  | 474.25
Mão de Obra com Encargos Complementares |  | FONTE | UNID | COEFICIENTE | CUSTO UNITÁRIO | CUSTO TOTAL
88377 | OPERADOR DE BETONEIRA ESTACIONÁRIA/MISTURADOR COM ENCARGOS COMPLEMENTARES | SINAPI | H | 3.17 | 42.85 | 135.83
88316 | SERVENTE COM ENCARGOS COMPLEMENTARES | SINAPI | H | 0.76 | 25 | 19
|  |  |  | TOTAL Mão de Obra com Encargos Complementares: |  | 154.83
|  |  |  | VALOR: |  | 637.73
|  |  |  | VALOR SEM ENCARGOS: |  | 570.02
|  |  |  | VALOR ENCARGOS (117.73%): |  | 67.71
|  |  |  | VALOR COM ENCARGOS: |  | 637.73
|  |  |  | VALOR BDI (19.85%): |  | 126.59
|  |  |  | VALOR COM BDI: |  | 764.32
​S00140​ Aço CA - 50 Ø 6,3 a 12,5mm, inclusive corte, dobragem, montagem e colocacao de ferragens nas formas, para superestruturas e fundações - R1​ (kg)
Material |  | FONTE | UNID | COEFICIENTE | CUSTO UNITÁRIO | CUSTO TOTAL
I00081 | Aço ca-50 6,3 a 12,5 mm | ORSE | kg | 1 | 6.92 | 6.92
00043132 | ARAME RECOZIDO 16 BWG, D = 1,65 MM (0,016 KG/M) OU 18 BWG, D = 1,25 MM (0,01 KG/M) | SINAPI | KG | 0.02 | 18.24 | 0.36
00039017 | ESPACADOR / DISTANCIADOR CIRCULAR COM ENTRADA LATERAL, EM PLASTICO, PARA VERGALHAO *4,2 A 12,5* MM, COBRIMENTO 20 MM | SINAPI | UN | 0.4 | 0.17 | 0.07
I39315S | Espacador / distanciador tipo garra dupla, em plastico, cobrimento *20* mm, para ferragens de lajes e fundo de vigas | ORSE | un | 0.4 | 0.27 | 0.11
|  |  |  | TOTAL Material: |  | 7.46
Mão de Obra com Encargos Complementares |  | FONTE | UNID | COEFICIENTE | CUSTO UNITÁRIO | CUSTO TOTAL
88245 | ARMADOR COM ENCARGOS COMPLEMENTARES | SINAPI | H | 0.08 | 34.38 | 2.75
88316 | SERVENTE COM ENCARGOS COMPLEMENTARES | SINAPI | H | 0.08 | 25 | 2
|  |  |  | TOTAL Mão de Obra com Encargos Complementares: |  | 4.75
|  |  |  | VALOR: |  | 12.21
|  |  |  | VALOR SEM ENCARGOS: |  | 10.36
|  |  |  | VALOR ENCARGOS (117.73%): |  | 1.85
|  |  |  | VALOR COM ENCARGOS: |  | 12.21
|  |  |  | VALOR BDI (19.85%): |  | 2.42
|  |  |  | VALOR COM BDI: |  | 14.63
​S00141​ Aço CA - 60 Ø 4,2 a 9,5mm, inclusive corte, dobragem, montagem e colocacao de ferragens nas formas, para superestruturas e fundações - R1​ (kg)
Material |  | FONTE | UNID | COEFICIENTE | CUSTO UNITÁRIO | CUSTO TOTAL
I00082 | Aço ca-60 4,2 a 9,5 mm | ORSE | kg | 1 | 6.55 | 6.55
00043132 | ARAME RECOZIDO 16 BWG, D = 1,65 MM (0,016 KG/M) OU 18 BWG, D = 1,25 MM (0,01 KG/M) | SINAPI | KG | 0.02 | 18.24 | 0.36
00039017 | ESPACADOR / DISTANCIADOR CIRCULAR COM ENTRADA LATERAL, EM PLASTICO, PARA VERGALHAO *4,2 A 12,5* MM, COBRIMENTO 20 MM | SINAPI | UN | 0.4 | 0.17 | 0.07
I39315S | Espacador / distanciador tipo garra dupla, em plastico, cobrimento *20* mm, para ferragens de lajes e fundo de vigas | ORSE | un | 0.4 | 0.27 | 0.11
|  |  |  | TOTAL Material: |  | 7.09
Mão de Obra com Encargos Complementares |  | FONTE | UNID | COEFICIENTE | CUSTO UNITÁRIO | CUSTO TOTAL
88245 | ARMADOR COM ENCARGOS COMPLEMENTARES | SINAPI | H | 0.07 | 34.38 | 2.41
88316 | SERVENTE COM ENCARGOS COMPLEMENTARES | SINAPI | H | 0.07 | 25 | 1.75
|  |  |  | TOTAL Mão de Obra com Encargos Complementares: |  | 4.16
|  |  |  | VALOR: |  | 11.25
|  |  |  | VALOR SEM ENCARGOS: |  | 9.63
|  |  |  | VALOR ENCARGOS (117.73%): |  | 1.62
|  |  |  | VALOR COM ENCARGOS: |  | 11.25
|  |  |  | VALOR BDI (19.85%): |  | 2.23
|  |  |  | VALOR COM BDI: |  | 13.48
​95469​ BACIA SANITÁRIA EM LOUÇA BRANCA, COM TUBO DE LIGAÇÃO CROMADO - FORNECIMENTO E INSTALAÇÃO. AF_02/2026_PS​ (UN)
Material |  | FONTE | UNID | COEFICIENTE | CUSTO UNITÁRIO | CUSTO TOTAL
00006138 | ANEL DE VEDACAO, PVC FLEXIVEL, 100 MM, PARA SAIDA DE BACIA / VASO SANITARIO | SINAPI | UN | 1 | 8.02 | 8.02
00010420 | BACIA SANITARIA (VASO) CONVENCIONAL, DE LOUCA BRANCA, SIFAO APARENTE, SAIDA VERTICAL (SEM ASSENTO) | SINAPI | UN | 1 | 188.05 | 188.05
00011686 | CONJUNTO DE LIGACAO PARA VASO / BACIA SANITARIA, EM PLASTICO BRANCO, COM TUBO, CANOPLA E ANEL DE EXPANSAO (TUBO 1.1/2" X 20 CM) | SINAPI | UN | 1 | 9.47 | 9.47
00004384 | PARAFUSO NIQUELADO COM ACABAMENTO CROMADO PARA FIXAR PECA SANITARIA, INCLUI PORCA CEGA, ARRUELA E BUCHA DE NYLON TAMANHO S-10 | SINAPI | UN | 2 | 17.13 | 34.26
00037329 | REJUNTE EPOXI, QUALQUER COR | SINAPI | KG | 0.022035 | 84.59 | 1.86
|  |  |  | TOTAL Material: |  | 241.66
Mão de Obra com Encargos Complementares |  | FONTE | UNID | COEFICIENTE | CUSTO UNITÁRIO | CUSTO TOTAL
88267 | ENCANADOR OU BOMBEIRO HIDRÁULICO COM ENCARGOS COMPLEMENTARES | SINAPI | H | 0.77204 | 34.2 | 26.4
88316 | SERVENTE COM ENCARGOS COMPLEMENTARES | SINAPI | H | 0.54554 | 25 | 13.63
|  |  |  | TOTAL Mão de Obra com Encargos Complementares: |  | 40.03
|  |  |  | VALOR: |  | 281.69
|  |  |  | VALOR SEM ENCARGOS: |  | 265.81
|  |  |  | VALOR ENCARGOS (117.73%): |  | 15.88
|  |  |  | VALOR COM ENCARGOS: |  | 281.69
|  |  |  | VALOR BDI (19.85%): |  | 55.92
|  |  |  | VALOR COM BDI: |  | 337.61
​88831​ BETONEIRA CAPACIDADE NOMINAL DE 400 L, CAPACIDADE DE MISTURA 280 L, MOTOR ELÉTRICO TRIFÁSICO POTÊNCIA DE 2 CV, SEM CARREGADOR - CHI DIURNO. AF_05/2023​ (CHI)
Serviço |  | FONTE | UNID | COEFICIENTE | CUSTO UNITÁRIO | CUSTO TOTAL
88826 | BETONEIRA CAPACIDADE NOMINAL DE 400 L, CAPACIDADE DE MISTURA 280 L, MOTOR ELÉTRICO TRIFÁSICO POTÊNCIA DE 2 CV, SEM CARREGADOR - DEPRECIAÇÃO. AF_05/2023 | SINAPI | H | 1 | 0.34 | 0.34
88827 | BETONEIRA CAPACIDADE NOMINAL DE 400 L, CAPACIDADE DE MISTURA 280 L, MOTOR ELÉTRICO TRIFÁSICO POTÊNCIA DE 2 CV, SEM CARREGADOR - JUROS. AF_05/2023 | SINAPI | H | 1 | 0.08 | 0.08
|  |  |  | TOTAL Serviço: |  | 0.42
|  |  |  | VALOR: |  | 0.42
|  |  |  | VALOR SEM ENCARGOS: |  | 0.42
|  |  |  | VALOR ENCARGOS: |  | 0
|  |  |  | VALOR COM ENCARGOS: |  | 0.42
|  |  |  | VALOR BDI (19.85%): |  | 0.08
|  |  |  | VALOR COM BDI: |  | 0.5
​88830​ BETONEIRA CAPACIDADE NOMINAL DE 400 L, CAPACIDADE DE MISTURA 280 L, MOTOR ELÉTRICO TRIFÁSICO POTÊNCIA DE 2 CV, SEM CARREGADOR - CHP DIURNO. AF_05/2023​ (CHP)
Serviço |  | FONTE | UNID | COEFICIENTE | CUSTO UNITÁRIO | CUSTO TOTAL
88826 | BETONEIRA CAPACIDADE NOMINAL DE 400 L, CAPACIDADE DE MISTURA 280 L, MOTOR ELÉTRICO TRIFÁSICO POTÊNCIA DE 2 CV, SEM CARREGADOR - DEPRECIAÇÃO. AF_05/2023 | SINAPI | H | 1 | 0.34 | 0.34
88827 | BETONEIRA CAPACIDADE NOMINAL DE 400 L, CAPACIDADE DE MISTURA 280 L, MOTOR ELÉTRICO TRIFÁSICO POTÊNCIA DE 2 CV, SEM CARREGADOR - JUROS. AF_05/2023 | SINAPI | H | 1 | 0.08 | 0.08
88828 | BETONEIRA CAPACIDADE NOMINAL DE 400 L, CAPACIDADE DE MISTURA 280 L, MOTOR ELÉTRICO TRIFÁSICO POTÊNCIA DE 2 CV, SEM CARREGADOR - MANUTENÇÃO. AF_05/2023 | SINAPI | H | 1 | 0.37 | 0.37
88829 | BETONEIRA CAPACIDADE NOMINAL DE 400 L, CAPACIDADE DE MISTURA 280 L, MOTOR ELÉTRICO TRIFÁSICO POTÊNCIA DE 2 CV, SEM CARREGADOR - MATERIAIS NA OPERAÇÃO. AF_05/2023 | SINAPI | H | 1 | 1.37 | 1.37
|  |  |  | TOTAL Serviço: |  | 2.16
|  |  |  | VALOR: |  | 2.16
|  |  |  | VALOR SEM ENCARGOS: |  | 2.16
|  |  |  | VALOR ENCARGOS: |  | 0
|  |  |  | VALOR COM ENCARGOS: |  | 2.16
|  |  |  | VALOR BDI (19.85%): |  | 0.43
|  |  |  | VALOR COM BDI: |  | 2.59
​88826​ BETONEIRA CAPACIDADE NOMINAL DE 400 L, CAPACIDADE DE MISTURA 280 L, MOTOR ELÉTRICO TRIFÁSICO POTÊNCIA DE 2 CV, SEM CARREGADOR - DEPRECIAÇÃO. AF_05/2023​ (H)
Equipamento |  | FONTE | UNID | COEFICIENTE | CUSTO UNITÁRIO | CUSTO TOTAL
00010535 | BETONEIRA, CAPACIDADE NOMINAL 400 L, CAPACIDADE DE MISTURA 280 L, MOTOR ELETRICO TRIFASICO 220/380 V, POTENCIA 2 CV, SEM CARREGADOR | SINAPI | UN | 6.4e-05 | 5420.73 | 0.34
|  |  |  | TOTAL Equipamento: |  | 0.34
|  |  |  | VALOR: |  | 0.34
|  |  |  | VALOR SEM ENCARGOS: |  | 0.34
|  |  |  | VALOR ENCARGOS: |  | 0
|  |  |  | VALOR COM ENCARGOS: |  | 0.34
|  |  |  | VALOR BDI (19.85%): |  | 0.07
|  |  |  | VALOR COM BDI: |  | 0.41
​88827​ BETONEIRA CAPACIDADE NOMINAL DE 400 L, CAPACIDADE DE MISTURA 280 L, MOTOR ELÉTRICO TRIFÁSICO POTÊNCIA DE 2 CV, SEM CARREGADOR - JUROS. AF_05/2023​ (H)
Equipamento |  | FONTE | UNID | COEFICIENTE | CUSTO UNITÁRIO | CUSTO TOTAL
00010535 | BETONEIRA, CAPACIDADE NOMINAL 400 L, CAPACIDADE DE MISTURA 280 L, MOTOR ELETRICO TRIFASICO 220/380 V, POTENCIA 2 CV, SEM CARREGADOR | SINAPI | UN | 1.48e-05 | 5420.73 | 0.08
|  |  |  | TOTAL Equipamento: |  | 0.08
|  |  |  | VALOR: |  | 0.08
|  |  |  | VALOR SEM ENCARGOS: |  | 0.08
|  |  |  | VALOR ENCARGOS: |  | 0
|  |  |  | VALOR COM ENCARGOS: |  | 0.08
|  |  |  | VALOR BDI (19.85%): |  | 0.02
|  |  |  | VALOR COM BDI: |  | 0.1
​88828​ BETONEIRA CAPACIDADE NOMINAL DE 400 L, CAPACIDADE DE MISTURA 280 L, MOTOR ELÉTRICO TRIFÁSICO POTÊNCIA DE 2 CV, SEM CARREGADOR - MANUTENÇÃO. AF_05/2023​ (H)
Equipamento |  | FONTE | UNID | COEFICIENTE | CUSTO UNITÁRIO | CUSTO TOTAL
00010535 | BETONEIRA, CAPACIDADE NOMINAL 400 L, CAPACIDADE DE MISTURA 280 L, MOTOR ELETRICO TRIFASICO 220/380 V, POTENCIA 2 CV, SEM CARREGADOR | SINAPI | UN | 7e-05 | 5420.73 | 0.37
|  |  |  | TOTAL Equipamento: |  | 0.37
|  |  |  | VALOR: |  | 0.37
|  |  |  | VALOR SEM ENCARGOS: |  | 0.37
|  |  |  | VALOR ENCARGOS: |  | 0
|  |  |  | VALOR COM ENCARGOS: |  | 0.37
|  |  |  | VALOR BDI (19.85%): |  | 0.07
|  |  |  | VALOR COM BDI: |  | 0.44
​88829​ BETONEIRA CAPACIDADE NOMINAL DE 400 L, CAPACIDADE DE MISTURA 280 L, MOTOR ELÉTRICO TRIFÁSICO POTÊNCIA DE 2 CV, SEM CARREGADOR - MATERIAIS NA OPERAÇÃO. AF_05/2023​ (H)
Especiais |  | FONTE | UNID | COEFICIENTE | CUSTO UNITÁRIO | CUSTO TOTAL
00002705 | ENERGIA ELETRICA ATE 2000 KWH INDUSTRIAL, SEM DEMANDA | SINAPI | KWH | 1.25 | 1.1 | 1.37
|  |  |  | TOTAL Especiais: |  | 1.37
|  |  |  | VALOR: |  | 1.37
|  |  |  | VALOR SEM ENCARGOS: |  | 1.37
|  |  |  | VALOR ENCARGOS: |  | 0
|  |  |  | VALOR COM ENCARGOS: |  | 1.37
|  |  |  | VALOR BDI (19.85%): |  | 0.27
|  |  |  | VALOR COM BDI: |  | 1.64
​89226​ BETONEIRA CAPACIDADE NOMINAL DE 600 L, CAPACIDADE DE MISTURA 360 L, MOTOR ELÉTRICO TRIFÁSICO POTÊNCIA DE 4 CV, SEM CARREGADOR - CHI DIURNO. AF_05/2023​ (CHI)
Serviço |  | FONTE | UNID | COEFICIENTE | CUSTO UNITÁRIO | CUSTO TOTAL
89221 | BETONEIRA CAPACIDADE NOMINAL DE 600 L, CAPACIDADE DE MISTURA 360 L, MOTOR ELÉTRICO TRIFÁSICO POTÊNCIA DE 4 CV, SEM CARREGADOR - DEPRECIAÇÃO. AF_05/2023 | SINAPI | H | 1 | 1.41 | 1.41
89222 | BETONEIRA CAPACIDADE NOMINAL DE 600 L, CAPACIDADE DE MISTURA 360 L, MOTOR ELÉTRICO TRIFÁSICO POTÊNCIA DE 4 CV, SEM CARREGADOR - JUROS. AF_05/2023 | SINAPI | H | 1 | 0.32 | 0.32
|  |  |  | TOTAL Serviço: |  | 1.73
|  |  |  | VALOR: |  | 1.73
|  |  |  | VALOR SEM ENCARGOS: |  | 1.73
|  |  |  | VALOR ENCARGOS: |  | 0
|  |  |  | VALOR COM ENCARGOS: |  | 1.73
|  |  |  | VALOR BDI (19.85%): |  | 0.34
|  |  |  | VALOR COM BDI: |  | 2.07
​89225​ BETONEIRA CAPACIDADE NOMINAL DE 600 L, CAPACIDADE DE MISTURA 360 L, MOTOR ELÉTRICO TRIFÁSICO POTÊNCIA DE 4 CV, SEM CARREGADOR - CHP DIURNO. AF_05/2023​ (CHP)
Serviço |  | FONTE | UNID | COEFICIENTE | CUSTO UNITÁRIO | CUSTO TOTAL
89221 | BETONEIRA CAPACIDADE NOMINAL DE 600 L, CAPACIDADE DE MISTURA 360 L, MOTOR ELÉTRICO TRIFÁSICO POTÊNCIA DE 4 CV, SEM CARREGADOR - DEPRECIAÇÃO. AF_05/2023 | SINAPI | H | 1 | 1.41 | 1.41
89222 | BETONEIRA CAPACIDADE NOMINAL DE 600 L, CAPACIDADE DE MISTURA 360 L, MOTOR ELÉTRICO TRIFÁSICO POTÊNCIA DE 4 CV, SEM CARREGADOR - JUROS. AF_05/2023 | SINAPI | H | 1 | 0.32 | 0.32
89223 | BETONEIRA CAPACIDADE NOMINAL DE 600 L, CAPACIDADE DE MISTURA 360 L, MOTOR ELÉTRICO TRIFÁSICO POTÊNCIA DE 4 CV, SEM CARREGADOR - MANUTENÇÃO. AF_05/2023 | SINAPI | H | 1 | 1.54 | 1.54
89224 | BETONEIRA CAPACIDADE NOMINAL DE 600 L, CAPACIDADE DE MISTURA 360 L, MOTOR ELÉTRICO TRIFÁSICO POTÊNCIA DE 4 CV, SEM CARREGADOR - MATERIAIS NA OPERAÇÃO. AF_05/2023 | SINAPI | H | 1 | 2.75 | 2.75
|  |  |  | TOTAL Serviço: |  | 6.02
|  |  |  | VALOR: |  | 6.02
|  |  |  | VALOR SEM ENCARGOS: |  | 6.02
|  |  |  | VALOR ENCARGOS: |  | 0
|  |  |  | VALOR COM ENCARGOS: |  | 6.02
|  |  |  | VALOR BDI (19.85%): |  | 1.19
|  |  |  | VALOR COM BDI: |  | 7.21
​89221​ BETONEIRA CAPACIDADE NOMINAL DE 600 L, CAPACIDADE DE MISTURA 360 L, MOTOR ELÉTRICO TRIFÁSICO POTÊNCIA DE 4 CV, SEM CARREGADOR - DEPRECIAÇÃO. AF_05/2023​ (H)
Equipamento |  | FONTE | UNID | COEFICIENTE | CUSTO UNITÁRIO | CUSTO TOTAL
00036397 | BETONEIRA, CAPACIDADE NOMINAL 600 L, CAPACIDADE DE MISTURA 360 L, MOTOR ELETRICO TRIFASICO 220/380V, POTENCIA 4CV, SEM CARREGADOR | SINAPI | UN | 6.4e-05 | 22050.42 | 1.41
|  |  |  | TOTAL Equipamento: |  | 1.41
|  |  |  | VALOR: |  | 1.41
|  |  |  | VALOR SEM ENCARGOS: |  | 1.41
|  |  |  | VALOR ENCARGOS: |  | 0
|  |  |  | VALOR COM ENCARGOS: |  | 1.41
|  |  |  | VALOR BDI (19.85%): |  | 0.28
|  |  |  | VALOR COM BDI: |  | 1.69
​89222​ BETONEIRA CAPACIDADE NOMINAL DE 600 L, CAPACIDADE DE MISTURA 360 L, MOTOR ELÉTRICO TRIFÁSICO POTÊNCIA DE 4 CV, SEM CARREGADOR - JUROS. AF_05/2023​ (H)
Equipamento |  | FONTE | UNID | COEFICIENTE | CUSTO UNITÁRIO | CUSTO TOTAL
00036397 | BETONEIRA, CAPACIDADE NOMINAL 600 L, CAPACIDADE DE MISTURA 360 L, MOTOR ELETRICO TRIFASICO 220/380V, POTENCIA 4CV, SEM CARREGADOR | SINAPI | UN | 1.48e-05 | 22050.42 | 0.32
|  |  |  | TOTAL Equipamento: |  | 0.32
|  |  |  | VALOR: |  | 0.32
|  |  |  | VALOR SEM ENCARGOS: |  | 0.32
|  |  |  | VALOR ENCARGOS: |  | 0
|  |  |  | VALOR COM ENCARGOS: |  | 0.32
|  |  |  | VALOR BDI (19.85%): |  | 0.06
|  |  |  | VALOR COM BDI: |  | 0.38
​89223​ BETONEIRA CAPACIDADE NOMINAL DE 600 L, CAPACIDADE DE MISTURA 360 L, MOTOR ELÉTRICO TRIFÁSICO POTÊNCIA DE 4 CV, SEM CARREGADOR - MANUTENÇÃO. AF_05/2023​ (H)
Equipamento |  | FONTE | UNID | COEFICIENTE | CUSTO UNITÁRIO | CUSTO TOTAL
00036397 | BETONEIRA, CAPACIDADE NOMINAL 600 L, CAPACIDADE DE MISTURA 360 L, MOTOR ELETRICO TRIFASICO 220/380V, POTENCIA 4CV, SEM CARREGADOR | SINAPI | UN | 7e-05 | 22050.42 | 1.54
|  |  |  | TOTAL Equipamento: |  | 1.54
|  |  |  | VALOR: |  | 1.54
|  |  |  | VALOR SEM ENCARGOS: |  | 1.54
|  |  |  | VALOR ENCARGOS: |  | 0
|  |  |  | VALOR COM ENCARGOS: |  | 1.54
|  |  |  | VALOR BDI (19.85%): |  | 0.31
|  |  |  | VALOR COM BDI: |  | 1.85
​89224​ BETONEIRA CAPACIDADE NOMINAL DE 600 L, CAPACIDADE DE MISTURA 360 L, MOTOR ELÉTRICO TRIFÁSICO POTÊNCIA DE 4 CV, SEM CARREGADOR - MATERIAIS NA OPERAÇÃO. AF_05/2023​ (H)
Especiais |  | FONTE | UNID | COEFICIENTE | CUSTO UNITÁRIO | CUSTO TOTAL
00002705 | ENERGIA ELETRICA ATE 2000 KWH INDUSTRIAL, SEM DEMANDA | SINAPI | KWH | 2.5 | 1.1 | 2.75
|  |  |  | TOTAL Especiais: |  | 2.75
|  |  |  | VALOR: |  | 2.75
|  |  |  | VALOR SEM ENCARGOS: |  | 2.75
|  |  |  | VALOR ENCARGOS: |  | 0
|  |  |  | VALOR COM ENCARGOS: |  | 2.75
|  |  |  | VALOR BDI (19.85%): |  | 0.55
|  |  |  | VALOR COM BDI: |  | 3.3
​88260​ CALCETEIRO COM ENCARGOS COMPLEMENTARES​ (H)
Encargos Complementares |  | FONTE | UNID | COEFICIENTE | CUSTO UNITÁRIO | CUSTO TOTAL
00037370 | ALIMENTACAO - HORISTA (COLETADO CAIXA - ENCARGOS COMPLEMENTARES) | SINAPI | H | 1 | 4.4 | 4.4
00043489 | EPI - FAMILIA PEDREIRO - HORISTA (ENCARGOS COMPLEMENTARES - COLETADO CAIXA) | SINAPI | H | 1 | 1.24 | 1.24
00037372 | EXAMES - HORISTA (COLETADO CAIXA - ENCARGOS COMPLEMENTARES) | SINAPI | H | 1 | 1.31 | 1.31
00043465 | FERRAMENTAS - FAMILIA PEDREIRO - HORISTA (ENCARGOS COMPLEMENTARES - COLETADO CAIXA) | SINAPI | H | 1 | 0.52 | 0.52
00037373 | SEGURO - HORISTA (COLETADO CAIXA - ENCARGOS COMPLEMENTARES) | SINAPI | H | 1 | 0.1 | 0.1
00037371 | TRANSPORTE - HORISTA (COLETADO CAIXA - ENCARGOS COMPLEMENTARES) | SINAPI | H | 1 | 0.77 | 0.77
|  |  |  | TOTAL Encargos Complementares: |  | 8.34
Mão de Obra |  | FONTE | UNID | COEFICIENTE | CUSTO UNITÁRIO | CUSTO TOTAL
00004759 | CALCETEIRO / RASTELEIRO (HORISTA) | SINAPI | H | 1 | 25.8 | 25.8
|  |  |  | TOTAL Mão de Obra: |  | 25.8
Serviço |  | FONTE | UNID | COEFICIENTE | CUSTO UNITÁRIO | CUSTO TOTAL
95328 | CURSO DE CAPACITAÇÃO PARA CALCETEIRO (ENCARGOS COMPLEMENTARES) - HORISTA | SINAPI | H | 1 | 0.29 | 0.29
|  |  |  | TOTAL Serviço: |  | 0.29
|  |  |  | VALOR: |  | 34.43
|  |  |  | VALOR SEM ENCARGOS: |  | 20.31
|  |  |  | VALOR ENCARGOS (117.73%): |  | 14.12
|  |  |  | VALOR COM ENCARGOS: |  | 34.43
|  |  |  | VALOR BDI (19.85%): |  | 6.83
|  |  |  | VALOR COM BDI: |  | 41.26
​88261​ CARPINTEIRO DE ESQUADRIAS COM ENCARGOS COMPLEMENTARES​ (H)
Encargos Complementares |  | FONTE | UNID | COEFICIENTE | CUSTO UNITÁRIO | CUSTO TOTAL
00037370 | ALIMENTACAO - HORISTA (COLETADO CAIXA - ENCARGOS COMPLEMENTARES) | SINAPI | H | 1 | 4.4 | 4.4
00043483 | EPI - FAMILIA CARPINTEIRO DE FORMAS - HORISTA (ENCARGOS COMPLEMENTARES - COLETADO CAIXA) | SINAPI | H | 1 | 1.22 | 1.22
00037372 | EXAMES - HORISTA (COLETADO CAIXA - ENCARGOS COMPLEMENTARES) | SINAPI | H | 1 | 1.31 | 1.31
00043459 | FERRAMENTAS - FAMILIA CARPINTEIRO DE FORMAS - HORISTA (ENCARGOS COMPLEMENTARES - COLETADO CAIXA) | SINAPI | H | 1 | 0.21 | 0.21
00037373 | SEGURO - HORISTA (COLETADO CAIXA - ENCARGOS COMPLEMENTARES) | SINAPI | H | 1 | 0.1 | 0.1
00037371 | TRANSPORTE - HORISTA (COLETADO CAIXA - ENCARGOS COMPLEMENTARES) | SINAPI | H | 1 | 0.77 | 0.77
|  |  |  | TOTAL Encargos Complementares: |  | 8.01
Mão de Obra |  | FONTE | UNID | COEFICIENTE | CUSTO UNITÁRIO | CUSTO TOTAL
00001214 | CARPINTEIRO DE ESQUADRIAS (HORISTA) | SINAPI | H | 1 | 24.53 | 24.53
|  |  |  | TOTAL Mão de Obra: |  | 24.53
Serviço |  | FONTE | UNID | COEFICIENTE | CUSTO UNITÁRIO | CUSTO TOTAL
95329 | CURSO DE CAPACITAÇÃO PARA CARPINTEIRO DE ESQUADRIA (ENCARGOS COMPLEMENTARES) - HORISTA | SINAPI | H | 1 | 0.36 | 0.36
|  |  |  | TOTAL Serviço: |  | 0.36
|  |  |  | VALOR: |  | 32.9
|  |  |  | VALOR SEM ENCARGOS: |  | 19.43
|  |  |  | VALOR ENCARGOS (117.73%): |  | 13.47
|  |  |  | VALOR COM ENCARGOS: |  | 32.9
|  |  |  | VALOR BDI (19.85%): |  | 6.53
|  |  |  | VALOR COM BDI: |  | 39.43
​88262​ CARPINTEIRO DE FORMAS COM ENCARGOS COMPLEMENTARES​ (H)
Encargos Complementares |  | FONTE | UNID | COEFICIENTE | CUSTO UNITÁRIO | CUSTO TOTAL
00037370 | ALIMENTACAO - HORISTA (COLETADO CAIXA - ENCARGOS COMPLEMENTARES) | SINAPI | H | 1 | 4.4 | 4.4
00043483 | EPI - FAMILIA CARPINTEIRO DE FORMAS - HORISTA (ENCARGOS COMPLEMENTARES - COLETADO CAIXA) | SINAPI | H | 1 | 1.22 | 1.22
00037372 | EXAMES - HORISTA (COLETADO CAIXA - ENCARGOS COMPLEMENTARES) | SINAPI | H | 1 | 1.31 | 1.31
00043459 | FERRAMENTAS - FAMILIA CARPINTEIRO DE FORMAS - HORISTA (ENCARGOS COMPLEMENTARES - COLETADO CAIXA) | SINAPI | H | 1 | 0.21 | 0.21
00037373 | SEGURO - HORISTA (COLETADO CAIXA - ENCARGOS COMPLEMENTARES) | SINAPI | H | 1 | 0.1 | 0.1
00037371 | TRANSPORTE - HORISTA (COLETADO CAIXA - ENCARGOS COMPLEMENTARES) | SINAPI | H | 1 | 0.77 | 0.77
|  |  |  | TOTAL Encargos Complementares: |  | 8.01
Mão de Obra |  | FONTE | UNID | COEFICIENTE | CUSTO UNITÁRIO | CUSTO TOTAL
00001213 | CARPINTEIRO DE FORMAS PARA CONCRETO (HORISTA) | SINAPI | H | 1 | 25.75 | 25.75
|  |  |  | TOTAL Mão de Obra: |  | 25.75
Serviço |  | FONTE | UNID | COEFICIENTE | CUSTO UNITÁRIO | CUSTO TOTAL
95330 | CURSO DE CAPACITAÇÃO PARA CARPINTEIRO DE FÔRMAS (ENCARGOS COMPLEMENTARES) - HORISTA | SINAPI | H | 1 | 0.29 | 0.29
|  |  |  | TOTAL Serviço: |  | 0.29
|  |  |  | VALOR: |  | 34.05
|  |  |  | VALOR SEM ENCARGOS: |  | 19.96
|  |  |  | VALOR ENCARGOS (117.73%): |  | 14.09
|  |  |  | VALOR COM ENCARGOS: |  | 34.05
|  |  |  | VALOR BDI (19.85%): |  | 6.76
|  |  |  | VALOR COM BDI: |  | 40.81
​91533​ COMPACTADOR DE SOLOS DE PERCUSSÃO (SOQUETE) COM MOTOR A GASOLINA 4 TEMPOS, POTÊNCIA 4 CV - CHP DIURNO. AF_08/2015​ (CHP)
Mão de Obra com Encargos Complementares |  | FONTE | UNID | COEFICIENTE | CUSTO UNITÁRIO | CUSTO TOTAL
88297 | OPERADOR DE MÁQUINAS E EQUIPAMENTOS COM ENCARGOS COMPLEMENTARES | SINAPI | H | 1 | 42.68 | 42.68
|  |  |  | TOTAL Mão de Obra com Encargos Complementares: |  | 42.68
Serviço |  | FONTE | UNID | COEFICIENTE | CUSTO UNITÁRIO | CUSTO TOTAL
91529 | COMPACTADOR DE SOLOS DE PERCUSSÃO (SOQUETE) COM MOTOR A GASOLINA 4 TEMPOS, POTÊNCIA 4 CV - DEPRECIAÇÃO. AF_08/2015 | SINAPI | H | 1 | 0.76 | 0.76
91530 | COMPACTADOR DE SOLOS DE PERCUSSÃO (SOQUETE) COM MOTOR A GASOLINA 4 TEMPOS, POTÊNCIA 4 CV - JUROS. AF_08/2015 | SINAPI | H | 1 | 0.2 | 0.2
91531 | COMPACTADOR DE SOLOS DE PERCUSSÃO (SOQUETE) COM MOTOR A GASOLINA 4 TEMPOS, POTÊNCIA 4 CV - MANUTENÇÃO. AF_08/2015 | SINAPI | H | 1 | 0.95 | 0.95
91532 | COMPACTADOR DE SOLOS DE PERCUSSÃO (SOQUETE) COM MOTOR A GASOLINA 4 TEMPOS, POTÊNCIA 4 CV - MATERIAIS NA OPERAÇÃO. AF_08/2015 | SINAPI | H | 1 | 5.68 | 5.68
|  |  |  | TOTAL Serviço: |  | 7.59
|  |  |  | VALOR: |  | 50.27
|  |  |  | VALOR SEM ENCARGOS: |  | 31.17
|  |  |  | VALOR ENCARGOS (117.73%): |  | 19.1
|  |  |  | VALOR COM ENCARGOS: |  | 50.27
|  |  |  | VALOR BDI (19.85%): |  | 9.98
|  |  |  | VALOR COM BDI: |  | 60.25
​91529​ COMPACTADOR DE SOLOS DE PERCUSSÃO (SOQUETE) COM MOTOR A GASOLINA 4 TEMPOS, POTÊNCIA 4 CV - DEPRECIAÇÃO. AF_08/2015​ (H)
Equipamento |  | FONTE | UNID | COEFICIENTE | CUSTO UNITÁRIO | CUSTO TOTAL
00013458 | COMPACTADOR DE SOLOS DE PERCURSAO (SOQUETE) COM MOTOR A GASOLINA 4 TEMPOS DE 4 HP (4 CV) | SINAPI | UN | 5.33e-05 | 14274.78 | 0.76
|  |  |  | TOTAL Equipamento: |  | 0.76
|  |  |  | VALOR: |  | 0.76
|  |  |  | VALOR SEM ENCARGOS: |  | 0.76
|  |  |  | VALOR ENCARGOS: |  | 0
|  |  |  | VALOR COM ENCARGOS: |  | 0.76
|  |  |  | VALOR BDI (19.85%): |  | 0.15
|  |  |  | VALOR COM BDI: |  | 0.91
​91530​ COMPACTADOR DE SOLOS DE PERCUSSÃO (SOQUETE) COM MOTOR A GASOLINA 4 TEMPOS, POTÊNCIA 4 CV - JUROS. AF_08/2015​ (H)
Equipamento |  | FONTE | UNID | COEFICIENTE | CUSTO UNITÁRIO | CUSTO TOTAL
00013458 | COMPACTADOR DE SOLOS DE PERCURSAO (SOQUETE) COM MOTOR A GASOLINA 4 TEMPOS DE 4 HP (4 CV) | SINAPI | UN | 1.43e-05 | 14274.78 | 0.2
|  |  |  | TOTAL Equipamento: |  | 0.2
|  |  |  | VALOR: |  | 0.2
|  |  |  | VALOR SEM ENCARGOS: |  | 0.2
|  |  |  | VALOR ENCARGOS: |  | 0
|  |  |  | VALOR COM ENCARGOS: |  | 0.2
|  |  |  | VALOR BDI (19.85%): |  | 0.04
|  |  |  | VALOR COM BDI: |  | 0.24
​91531​ COMPACTADOR DE SOLOS DE PERCUSSÃO (SOQUETE) COM MOTOR A GASOLINA 4 TEMPOS, POTÊNCIA 4 CV - MANUTENÇÃO. AF_08/2015​ (H)
Equipamento |  | FONTE | UNID | COEFICIENTE | CUSTO UNITÁRIO | CUSTO TOTAL
00013458 | COMPACTADOR DE SOLOS DE PERCURSAO (SOQUETE) COM MOTOR A GASOLINA 4 TEMPOS DE 4 HP (4 CV) | SINAPI | UN | 6.67e-05 | 14274.78 | 0.95
|  |  |  | TOTAL Equipamento: |  | 0.95
|  |  |  | VALOR: |  | 0.95
|  |  |  | VALOR SEM ENCARGOS: |  | 0.95
|  |  |  | VALOR ENCARGOS: |  | 0
|  |  |  | VALOR COM ENCARGOS: |  | 0.95
|  |  |  | VALOR BDI (19.85%): |  | 0.19
|  |  |  | VALOR COM BDI: |  | 1.14
​91532​ COMPACTADOR DE SOLOS DE PERCUSSÃO (SOQUETE) COM MOTOR A GASOLINA 4 TEMPOS, POTÊNCIA 4 CV - MATERIAIS NA OPERAÇÃO. AF_08/2015​ (H)
Material |  | FONTE | UNID | COEFICIENTE | CUSTO UNITÁRIO | CUSTO TOTAL
00004222 | GASOLINA COMUM | SINAPI | L | 1.03 | 5.52 | 5.68
|  |  |  | TOTAL Material: |  | 5.68
|  |  |  | VALOR: |  | 5.68
|  |  |  | VALOR SEM ENCARGOS: |  | 5.68
|  |  |  | VALOR ENCARGOS: |  | 0
|  |  |  | VALOR COM ENCARGOS: |  | 5.68
|  |  |  | VALOR BDI (19.85%): |  | 1.13
|  |  |  | VALOR COM BDI: |  | 6.81
​94963​ CONCRETO FCK = 15MPA, TRAÇO 1:3,4:3,5 (EM MASSA SECA DE CIMENTO/ AREIA MÉDIA/ BRITA 1) - PREPARO MECÂNICO COM BETONEIRA 400 L. AF_05/2021​ (M3)
Equipamento Custo Horário |  | FONTE | UNID | COEFICIENTE | CUSTO UNITÁRIO | CUSTO TOTAL
88831 | BETONEIRA CAPACIDADE NOMINAL DE 400 L, CAPACIDADE DE MISTURA 280 L, MOTOR ELÉTRICO TRIFÁSICO POTÊNCIA DE 2 CV, SEM CARREGADOR - CHI DIURNO. AF_05/2023 | SINAPI | CHI | 0.7131 | 0.42 | 0.29
88830 | BETONEIRA CAPACIDADE NOMINAL DE 400 L, CAPACIDADE DE MISTURA 280 L, MOTOR ELÉTRICO TRIFÁSICO POTÊNCIA DE 2 CV, SEM CARREGADOR - CHP DIURNO. AF_05/2023 | SINAPI | CHP | 0.7563 | 2.16 | 1.63
|  |  |  | TOTAL Equipamento Custo Horário: |  | 1.92
Material |  | FONTE | UNID | COEFICIENTE | CUSTO UNITÁRIO | CUSTO TOTAL
00000370 | AREIA MEDIA - POSTO JAZIDA/FORNECEDOR (RETIRADO NA JAZIDA, SEM TRANSPORTE) | SINAPI | M3 | 0.8046 | 110.05 | 88.54
00001379 | CIMENTO PORTLAND COMPOSTO CP II-32 | SINAPI | KG | 273.063 | 0.79 | 215.71
00004721 | PEDRA BRITADA N. 1 (9,5 A 19 MM) POSTO PEDREIRA/FORNECEDOR, SEM FRETE | SINAPI | M3 | 0.5792 | 91.75 | 53.14
|  |  |  | TOTAL Material: |  | 357.39
Mão de Obra com Encargos Complementares |  | FONTE | UNID | COEFICIENTE | CUSTO UNITÁRIO | CUSTO TOTAL
88377 | OPERADOR DE BETONEIRA ESTACIONÁRIA/MISTURADOR COM ENCARGOS COMPLEMENTARES | SINAPI | H | 1.4695 | 42.85 | 62.96
88316 | SERVENTE COM ENCARGOS COMPLEMENTARES | SINAPI | H | 2.3275 | 25 | 58.18
|  |  |  | TOTAL Mão de Obra com Encargos Complementares: |  | 121.14
|  |  |  | VALOR: |  | 480.45
|  |  |  | VALOR SEM ENCARGOS: |  | 431.19
|  |  |  | VALOR ENCARGOS (117.73%): |  | 49.26
|  |  |  | VALOR COM ENCARGOS: |  | 480.45
|  |  |  | VALOR BDI (19.85%): |  | 95.37
|  |  |  | VALOR COM BDI: |  | 575.82
​94964​ CONCRETO FCK = 20MPA, TRAÇO 1:2,7:3 (EM MASSA SECA DE CIMENTO/ AREIA MÉDIA/ BRITA 1) - PREPARO MECÂNICO COM BETONEIRA 400 L. AF_05/2021​ (M3)
Equipamento Custo Horário |  | FONTE | UNID | COEFICIENTE | CUSTO UNITÁRIO | CUSTO TOTAL
88831 | BETONEIRA CAPACIDADE NOMINAL DE 400 L, CAPACIDADE DE MISTURA 280 L, MOTOR ELÉTRICO TRIFÁSICO POTÊNCIA DE 2 CV, SEM CARREGADOR - CHI DIURNO. AF_05/2023 | SINAPI | CHI | 0.7787 | 0.42 | 0.32
88830 | BETONEIRA CAPACIDADE NOMINAL DE 400 L, CAPACIDADE DE MISTURA 280 L, MOTOR ELÉTRICO TRIFÁSICO POTÊNCIA DE 2 CV, SEM CARREGADOR - CHP DIURNO. AF_05/2023 | SINAPI | CHP | 0.8259 | 2.16 | 1.78
|  |  |  | TOTAL Equipamento Custo Horário: |  | 2.1
Material |  | FONTE | UNID | COEFICIENTE | CUSTO UNITÁRIO | CUSTO TOTAL
00000370 | AREIA MEDIA - POSTO JAZIDA/FORNECEDOR (RETIRADO NA JAZIDA, SEM TRANSPORTE) | SINAPI | M3 | 0.7558 | 110.05 | 83.17
00001379 | CIMENTO PORTLAND COMPOSTO CP II-32 | SINAPI | KG | 322.9777 | 0.79 | 255.15
00004721 | PEDRA BRITADA N. 1 (9,5 A 19 MM) POSTO PEDREIRA/FORNECEDOR, SEM FRETE | SINAPI | M3 | 0.5872 | 91.75 | 53.87
|  |  |  | TOTAL Material: |  | 392.19
Mão de Obra com Encargos Complementares |  | FONTE | UNID | COEFICIENTE | CUSTO UNITÁRIO | CUSTO TOTAL
88377 | OPERADOR DE BETONEIRA ESTACIONÁRIA/MISTURADOR COM ENCARGOS COMPLEMENTARES | SINAPI | H | 1.6046 | 42.85 | 68.75
88316 | SERVENTE COM ENCARGOS COMPLEMENTARES | SINAPI | H | 2.5333 | 25 | 63.33
|  |  |  | TOTAL Mão de Obra com Encargos Complementares: |  | 132.08
|  |  |  | VALOR: |  | 526.37
|  |  |  | VALOR SEM ENCARGOS: |  | 472.65
|  |  |  | VALOR ENCARGOS (117.73%): |  | 53.72
|  |  |  | VALOR COM ENCARGOS: |  | 526.37
|  |  |  | VALOR BDI (19.85%): |  | 104.48
|  |  |  | VALOR COM BDI: |  | 630.85
​94971​ CONCRETO FCK = 25MPA, TRAÇO 1:2,3:2,7 (EM MASSA SECA DE CIMENTO/ AREIA MÉDIA/ BRITA 1) - PREPARO MECÂNICO COM BETONEIRA 600 L. AF_05/2021​ (M3)
Equipamento Custo Horário |  | FONTE | UNID | COEFICIENTE | CUSTO UNITÁRIO | CUSTO TOTAL
89226 | BETONEIRA CAPACIDADE NOMINAL DE 600 L, CAPACIDADE DE MISTURA 360 L, MOTOR ELÉTRICO TRIFÁSICO POTÊNCIA DE 4 CV, SEM CARREGADOR - CHI DIURNO. AF_05/2023 | SINAPI | CHI | 0.6067 | 1.73 | 1.04
89225 | BETONEIRA CAPACIDADE NOMINAL DE 600 L, CAPACIDADE DE MISTURA 360 L, MOTOR ELÉTRICO TRIFÁSICO POTÊNCIA DE 4 CV, SEM CARREGADOR - CHP DIURNO. AF_05/2023 | SINAPI | CHP | 0.6434 | 6.02 | 3.87
|  |  |  | TOTAL Equipamento Custo Horário: |  | 4.91
Material |  | FONTE | UNID | COEFICIENTE | CUSTO UNITÁRIO | CUSTO TOTAL
00000370 | AREIA MEDIA - POSTO JAZIDA/FORNECEDOR (RETIRADO NA JAZIDA, SEM TRANSPORTE) | SINAPI | M3 | 0.7275 | 110.05 | 80.06
00001379 | CIMENTO PORTLAND COMPOSTO CP II-32 | SINAPI | KG | 364.9433 | 0.79 | 288.3
00004721 | PEDRA BRITADA N. 1 (9,5 A 19 MM) POSTO PEDREIRA/FORNECEDOR, SEM FRETE | SINAPI | M3 | 0.5972 | 91.75 | 54.79
|  |  |  | TOTAL Material: |  | 423.15
Mão de Obra com Encargos Complementares |  | FONTE | UNID | COEFICIENTE | CUSTO UNITÁRIO | CUSTO TOTAL
88377 | OPERADOR DE BETONEIRA ESTACIONÁRIA/MISTURADOR COM ENCARGOS COMPLEMENTARES | SINAPI | H | 1.2501 | 42.85 | 53.56
88316 | SERVENTE COM ENCARGOS COMPLEMENTARES | SINAPI | H | 1.9792 | 25 | 49.48
|  |  |  | TOTAL Mão de Obra com Encargos Complementares: |  | 103.04
|  |  |  | VALOR: |  | 531.1
|  |  |  | VALOR SEM ENCARGOS: |  | 489.19
|  |  |  | VALOR ENCARGOS (117.73%): |  | 41.91
|  |  |  | VALOR COM ENCARGOS: |  | 531.1
|  |  |  | VALOR BDI (19.85%): |  | 105.42
|  |  |  | VALOR COM BDI: |  | 636.52
​94972​ CONCRETO FCK = 30MPA, TRAÇO 1:2,1:2,5 (EM MASSA SECA DE CIMENTO/ AREIA MÉDIA/ BRITA 1) - PREPARO MECÂNICO COM BETONEIRA 600 L. AF_05/2021​ (M3)
Equipamento Custo Horário |  | FONTE | UNID | COEFICIENTE | CUSTO UNITÁRIO | CUSTO TOTAL
89226 | BETONEIRA CAPACIDADE NOMINAL DE 600 L, CAPACIDADE DE MISTURA 360 L, MOTOR ELÉTRICO TRIFÁSICO POTÊNCIA DE 4 CV, SEM CARREGADOR - CHI DIURNO. AF_05/2023 | SINAPI | CHI | 0.6018 | 1.73 | 1.04
89225 | BETONEIRA CAPACIDADE NOMINAL DE 600 L, CAPACIDADE DE MISTURA 360 L, MOTOR ELÉTRICO TRIFÁSICO POTÊNCIA DE 4 CV, SEM CARREGADOR - CHP DIURNO. AF_05/2023 | SINAPI | CHP | 0.6382 | 6.02 | 3.84
|  |  |  | TOTAL Equipamento Custo Horário: |  | 4.88
Material |  | FONTE | UNID | COEFICIENTE | CUSTO UNITÁRIO | CUSTO TOTAL
00000370 | AREIA MEDIA - POSTO JAZIDA/FORNECEDOR (RETIRADO NA JAZIDA, SEM TRANSPORTE) | SINAPI | M3 | 0.7119 | 110.05 | 78.34
00001379 | CIMENTO PORTLAND COMPOSTO CP II-32 | SINAPI | KG | 391.1663 | 0.79 | 309.02
00004721 | PEDRA BRITADA N. 1 (9,5 A 19 MM) POSTO PEDREIRA/FORNECEDOR, SEM FRETE | SINAPI | M3 | 0.5927 | 91.75 | 54.38
|  |  |  | TOTAL Material: |  | 441.74
Mão de Obra com Encargos Complementares |  | FONTE | UNID | COEFICIENTE | CUSTO UNITÁRIO | CUSTO TOTAL
88377 | OPERADOR DE BETONEIRA ESTACIONÁRIA/MISTURADOR COM ENCARGOS COMPLEMENTARES | SINAPI | H | 1.24 | 42.85 | 53.13
88316 | SERVENTE COM ENCARGOS COMPLEMENTARES | SINAPI | H | 1.9633 | 25 | 49.08
|  |  |  | TOTAL Mão de Obra com Encargos Complementares: |  | 102.21
|  |  |  | VALOR: |  | 548.83
|  |  |  | VALOR SEM ENCARGOS: |  | 507.26
|  |  |  | VALOR ENCARGOS (117.73%): |  | 41.57
|  |  |  | VALOR COM ENCARGOS: |  | 548.83
|  |  |  | VALOR BDI (19.85%): |  | 108.94
|  |  |  | VALOR COM BDI: |  | 657.77
​94962​ CONCRETO MAGRO PARA LASTRO, TRAÇO 1:4,5:4,5 (EM MASSA SECA DE CIMENTO/ AREIA MÉDIA/ BRITA 1) - PREPARO MECÂNICO COM BETONEIRA 400 L. AF_05/2021​ (M3)
Equipamento Custo Horário |  | FONTE | UNID | COEFICIENTE | CUSTO UNITÁRIO | CUSTO TOTAL
88831 | BETONEIRA CAPACIDADE NOMINAL DE 400 L, CAPACIDADE DE MISTURA 280 L, MOTOR ELÉTRICO TRIFÁSICO POTÊNCIA DE 2 CV, SEM CARREGADOR - CHI DIURNO. AF_05/2023 | SINAPI | CHI | 0.7188 | 0.42 | 0.3
88830 | BETONEIRA CAPACIDADE NOMINAL DE 400 L, CAPACIDADE DE MISTURA 280 L, MOTOR ELÉTRICO TRIFÁSICO POTÊNCIA DE 2 CV, SEM CARREGADOR - CHP DIURNO. AF_05/2023 | SINAPI | CHP | 0.7623 | 2.16 | 1.64
|  |  |  | TOTAL Equipamento Custo Horário: |  | 1.94
Material |  | FONTE | UNID | COEFICIENTE | CUSTO UNITÁRIO | CUSTO TOTAL
00000370 | AREIA MEDIA - POSTO JAZIDA/FORNECEDOR (RETIRADO NA JAZIDA, SEM TRANSPORTE) | SINAPI | M3 | 0.8269 | 110.05 | 91
00001379 | CIMENTO PORTLAND COMPOSTO CP II-32 | SINAPI | KG | 212.0194 | 0.79 | 167.49
00004721 | PEDRA BRITADA N. 1 (9,5 A 19 MM) POSTO PEDREIRA/FORNECEDOR, SEM FRETE | SINAPI | M3 | 0.5782 | 91.75 | 53.04
|  |  |  | TOTAL Material: |  | 311.53
Mão de Obra com Encargos Complementares |  | FONTE | UNID | COEFICIENTE | CUSTO UNITÁRIO | CUSTO TOTAL
88377 | OPERADOR DE BETONEIRA ESTACIONÁRIA/MISTURADOR COM ENCARGOS COMPLEMENTARES | SINAPI | H | 1.4811 | 42.85 | 63.46
88316 | SERVENTE COM ENCARGOS COMPLEMENTARES | SINAPI | H | 2.3433 | 25 | 58.58
|  |  |  | TOTAL Mão de Obra com Encargos Complementares: |  | 122.04
|  |  |  | VALOR: |  | 435.51
|  |  |  | VALOR SEM ENCARGOS: |  | 385.88
|  |  |  | VALOR ENCARGOS (117.73%): |  | 49.63
|  |  |  | VALOR COM ENCARGOS: |  | 435.51
|  |  |  | VALOR BDI (19.85%): |  | 86.45
|  |  |  | VALOR COM BDI: |  | 521.96
​92802​ CORTE E DOBRA DE AÇO CA-50, DIÂMETRO DE 8,0 MM. AF_06/2022​ (KG)
Material |  | FONTE | UNID | COEFICIENTE | CUSTO UNITÁRIO | CUSTO TOTAL
00000033 | ACO CA-50, 8,0 MM, VERGALHAO | SINAPI | KG | 1.11 | 5.68 | 6.3
|  |  |  | TOTAL Material: |  | 6.3
Mão de Obra com Encargos Complementares |  | FONTE | UNID | COEFICIENTE | CUSTO UNITÁRIO | CUSTO TOTAL
88238 | AJUDANTE DE ARMADOR COM ENCARGOS COMPLEMENTARES | SINAPI | H | 0.0026 | 25.77 | 0.06
88245 | ARMADOR COM ENCARGOS COMPLEMENTARES | SINAPI | H | 0.0162 | 34.38 | 0.55
|  |  |  | TOTAL Mão de Obra com Encargos Complementares: |  | 0.61
|  |  |  | VALOR: |  | 6.91
|  |  |  | VALOR SEM ENCARGOS: |  | 6.66
|  |  |  | VALOR ENCARGOS (117.73%): |  | 0.25
|  |  |  | VALOR COM ENCARGOS: |  | 6.91
|  |  |  | VALOR BDI (19.85%): |  | 1.37
|  |  |  | VALOR COM BDI: |  | 8.28
​92799​ CORTE E DOBRA DE AÇO CA-60, DIÂMETRO DE 4,2 MM. AF_06/2022​ (KG)
Material |  | FONTE | UNID | COEFICIENTE | CUSTO UNITÁRIO | CUSTO TOTAL
00043059 | ACO CA-60, 4,2 MM, OU 5,0 MM, OU 6,0 MM, OU 7,0 MM, VERGALHAO | SINAPI | KG | 1.07 | 5.06 | 5.41
|  |  |  | TOTAL Material: |  | 5.41
Mão de Obra com Encargos Complementares |  | FONTE | UNID | COEFICIENTE | CUSTO UNITÁRIO | CUSTO TOTAL
88238 | AJUDANTE DE ARMADOR COM ENCARGOS COMPLEMENTARES | SINAPI | H | 0.0152 | 25.77 | 0.39
88245 | ARMADOR COM ENCARGOS COMPLEMENTARES | SINAPI | H | 0.0933 | 34.38 | 3.2
|  |  |  | TOTAL Mão de Obra com Encargos Complementares: |  | 3.59
|  |  |  | VALOR: |  | 9
|  |  |  | VALOR SEM ENCARGOS: |  | 7.54
|  |  |  | VALOR ENCARGOS (117.73%): |  | 1.46
|  |  |  | VALOR COM ENCARGOS: |  | 9
|  |  |  | VALOR BDI (19.85%): |  | 1.79
|  |  |  | VALOR COM BDI: |  | 10.79
​92800​ CORTE E DOBRA DE AÇO CA-60, DIÂMETRO DE 5,0 MM. AF_06/2022​ (KG)
Material |  | FONTE | UNID | COEFICIENTE | CUSTO UNITÁRIO | CUSTO TOTAL
00043059 | ACO CA-60, 4,2 MM, OU 5,0 MM, OU 6,0 MM, OU 7,0 MM, VERGALHAO | SINAPI | KG | 1.07 | 5.06 | 5.41
|  |  |  | TOTAL Material: |  | 5.41
Mão de Obra com Encargos Complementares |  | FONTE | UNID | COEFICIENTE | CUSTO UNITÁRIO | CUSTO TOTAL
88238 | AJUDANTE DE ARMADOR COM ENCARGOS COMPLEMENTARES | SINAPI | H | 0.0095 | 25.77 | 0.24
88245 | ARMADOR COM ENCARGOS COMPLEMENTARES | SINAPI | H | 0.0581 | 34.38 | 1.99
|  |  |  | TOTAL Mão de Obra com Encargos Complementares: |  | 2.23
|  |  |  | VALOR: |  | 7.64
|  |  |  | VALOR SEM ENCARGOS: |  | 6.73
|  |  |  | VALOR ENCARGOS (117.73%): |  | 0.91
|  |  |  | VALOR COM ENCARGOS: |  | 7.64
|  |  |  | VALOR BDI (19.85%): |  | 1.52
|  |  |  | VALOR COM BDI: |  | 9.16
​95308​ CURSO DE CAPACITAÇÃO PARA AJUDANTE DE ARMADOR (ENCARGOS COMPLEMENTARES) - HORISTA​ (H)
Mão de Obra |  | FONTE | UNID | COEFICIENTE | CUSTO UNITÁRIO | CUSTO TOTAL
00006114 | AJUDANTE DE ARMADOR (HORISTA) | SINAPI | H | 0.01154 | 17.24 | 0.19
|  |  |  | TOTAL Mão de Obra: |  | 0.19
|  |  |  | VALOR: |  | 0.19
|  |  |  | VALOR SEM ENCARGOS: |  | 0.09
|  |  |  | VALOR ENCARGOS (117.73%): |  | 0.1
|  |  |  | VALOR COM ENCARGOS: |  | 0.19
|  |  |  | VALOR BDI (19.85%): |  | 0.04
|  |  |  | VALOR COM BDI: |  | 0.23
​95309​ CURSO DE CAPACITAÇÃO PARA AJUDANTE DE CARPINTEIRO (ENCARGOS COMPLEMENTARES) - HORISTA​ (H)
Mão de Obra |  | FONTE | UNID | COEFICIENTE | CUSTO UNITÁRIO | CUSTO TOTAL
00006117 | CARPINTEIRO AUXILIAR (HORISTA) | SINAPI | H | 0.01476 | 17.24 | 0.25
|  |  |  | TOTAL Mão de Obra: |  | 0.25
|  |  |  | VALOR: |  | 0.25
|  |  |  | VALOR SEM ENCARGOS: |  | 0.11
|  |  |  | VALOR ENCARGOS (117.73%): |  | 0.14
|  |  |  | VALOR COM ENCARGOS: |  | 0.25
|  |  |  | VALOR BDI (19.85%): |  | 0.05
|  |  |  | VALOR COM BDI: |  | 0.3
​95314​ CURSO DE CAPACITAÇÃO PARA ARMADOR (ENCARGOS COMPLEMENTARES) - HORISTA​ (H)
Mão de Obra |  | FONTE | UNID | COEFICIENTE | CUSTO UNITÁRIO | CUSTO TOTAL
00000378 | ARMADOR (HORISTA) | SINAPI | H | 0.01154 | 25.75 | 0.29
|  |  |  | TOTAL Mão de Obra: |  | 0.29
|  |  |  | VALOR: |  | 0.29
|  |  |  | VALOR SEM ENCARGOS: |  | 0.13
|  |  |  | VALOR ENCARGOS (117.73%): |  | 0.16
|  |  |  | VALOR COM ENCARGOS: |  | 0.29
|  |  |  | VALOR BDI (19.85%): |  | 0.06
|  |  |  | VALOR COM BDI: |  | 0.35
​95316​ CURSO DE CAPACITAÇÃO PARA AUXILIAR DE ELETRICISTA (ENCARGOS COMPLEMENTARES) - HORISTA​ (H)
Mão de Obra |  | FONTE | UNID | COEFICIENTE | CUSTO UNITÁRIO | CUSTO TOTAL
00000247 | AJUDANTE DE ELETRICISTA (HORISTA) | SINAPI | H | 0.03732 | 17.24 | 0.64
|  |  |  | TOTAL Mão de Obra: |  | 0.64
|  |  |  | VALOR: |  | 0.64
|  |  |  | VALOR SEM ENCARGOS: |  | 0.29
|  |  |  | VALOR ENCARGOS (117.73%): |  | 0.35
|  |  |  | VALOR COM ENCARGOS: |  | 0.64
|  |  |  | VALOR BDI (19.85%): |  | 0.13
|  |  |  | VALOR COM BDI: |  | 0.77
​95320​ CURSO DE CAPACITAÇÃO PARA AUXILIAR DE SERRALHEIRO (ENCARGOS COMPLEMENTARES) - HORISTA​ (H)
Mão de Obra |  | FONTE | UNID | COEFICIENTE | CUSTO UNITÁRIO | CUSTO TOTAL
00000252 | AJUDANTE DE SERRALHEIRO (HORISTA) | SINAPI | H | 0.01154 | 17.24 | 0.19
|  |  |  | TOTAL Mão de Obra: |  | 0.19
|  |  |  | VALOR: |  | 0.19
|  |  |  | VALOR SEM ENCARGOS: |  | 0.09
|  |  |  | VALOR ENCARGOS (117.73%): |  | 0.1
|  |  |  | VALOR COM ENCARGOS: |  | 0.19
|  |  |  | VALOR BDI (19.85%): |  | 0.04
|  |  |  | VALOR COM BDI: |  | 0.23
​95324​ CURSO DE CAPACITAÇÃO PARA AZULEJISTA OU LADRILHEIRO (ENCARGOS COMPLEMENTARES) - HORISTA​ (H)
Mão de Obra |  | FONTE | UNID | COEFICIENTE | CUSTO UNITÁRIO | CUSTO TOTAL
00004760 | AZULEJISTA OU LADRILHEIRO (HORISTA) | SINAPI | H | 0.01476 | 25.75 | 0.38
|  |  |  | TOTAL Mão de Obra: |  | 0.38
|  |  |  | VALOR: |  | 0.38
|  |  |  | VALOR SEM ENCARGOS: |  | 0.17
|  |  |  | VALOR ENCARGOS (117.73%): |  | 0.21
|  |  |  | VALOR COM ENCARGOS: |  | 0.38
|  |  |  | VALOR BDI (19.85%): |  | 0.08
|  |  |  | VALOR COM BDI: |  | 0.46
​95328​ CURSO DE CAPACITAÇÃO PARA CALCETEIRO (ENCARGOS COMPLEMENTARES) - HORISTA​ (H)
Mão de Obra |  | FONTE | UNID | COEFICIENTE | CUSTO UNITÁRIO | CUSTO TOTAL
00004759 | CALCETEIRO / RASTELEIRO (HORISTA) | SINAPI | H | 0.01154 | 25.8 | 0.29
|  |  |  | TOTAL Mão de Obra: |  | 0.29
|  |  |  | VALOR: |  | 0.29
|  |  |  | VALOR SEM ENCARGOS: |  | 0.13
|  |  |  | VALOR ENCARGOS (117.73%): |  | 0.16
|  |  |  | VALOR COM ENCARGOS: |  | 0.29
|  |  |  | VALOR BDI (19.85%): |  | 0.06
|  |  |  | VALOR COM BDI: |  | 0.35
​95329​ CURSO DE CAPACITAÇÃO PARA CARPINTEIRO DE ESQUADRIA (ENCARGOS COMPLEMENTARES) - HORISTA​ (H)
Mão de Obra |  | FONTE | UNID | COEFICIENTE | CUSTO UNITÁRIO | CUSTO TOTAL
00001214 | CARPINTEIRO DE ESQUADRIAS (HORISTA) | SINAPI | H | 0.01476 | 24.53 | 0.36
|  |  |  | TOTAL Mão de Obra: |  | 0.36
|  |  |  | VALOR: |  | 0.36
|  |  |  | VALOR SEM ENCARGOS: |  | 0.16
|  |  |  | VALOR ENCARGOS (117.73%): |  | 0.2
|  |  |  | VALOR COM ENCARGOS: |  | 0.36
|  |  |  | VALOR BDI (19.85%): |  | 0.07
|  |  |  | VALOR COM BDI: |  | 0.43
​95330​ CURSO DE CAPACITAÇÃO PARA CARPINTEIRO DE FÔRMAS (ENCARGOS COMPLEMENTARES) - HORISTA​ (H)
Mão de Obra |  | FONTE | UNID | COEFICIENTE | CUSTO UNITÁRIO | CUSTO TOTAL
00001213 | CARPINTEIRO DE FORMAS PARA CONCRETO (HORISTA) | SINAPI | H | 0.01154 | 25.75 | 0.29
|  |  |  | TOTAL Mão de Obra: |  | 0.29
|  |  |  | VALOR: |  | 0.29
|  |  |  | VALOR SEM ENCARGOS: |  | 0.13
|  |  |  | VALOR ENCARGOS (117.73%): |  | 0.16
|  |  |  | VALOR COM ENCARGOS: |  | 0.29
|  |  |  | VALOR BDI (19.85%): |  | 0.06
|  |  |  | VALOR COM BDI: |  | 0.35
​95332​ CURSO DE CAPACITAÇÃO PARA ELETRICISTA (ENCARGOS COMPLEMENTARES) - HORISTA​ (H)
Mão de Obra |  | FONTE | UNID | COEFICIENTE | CUSTO UNITÁRIO | CUSTO TOTAL
00002436 | ELETRICISTA (HORISTA) | SINAPI | H | 0.03732 | 25.75 | 0.96
|  |  |  | TOTAL Mão de Obra: |  | 0.96
|  |  |  | VALOR: |  | 0.96
|  |  |  | VALOR SEM ENCARGOS: |  | 0.44
|  |  |  | VALOR ENCARGOS (117.73%): |  | 0.52
|  |  |  | VALOR COM ENCARGOS: |  | 0.96
|  |  |  | VALOR BDI (19.85%): |  | 0.19
|  |  |  | VALOR COM BDI: |  | 1.15
​95335​ CURSO DE CAPACITAÇÃO PARA ENCANADOR OU BOMBEIRO HIDRÁULICO (ENCARGOS COMPLEMENTARES) - HORISTA​ (H)
Mão de Obra |  | FONTE | UNID | COEFICIENTE | CUSTO UNITÁRIO | CUSTO TOTAL
00002696 | ENCANADOR OU BOMBEIRO HIDRAULICO (HORISTA) | SINAPI | H | 0.01798 | 25.75 | 0.46
|  |  |  | TOTAL Mão de Obra: |  | 0.46
|  |  |  | VALOR: |  | 0.46
|  |  |  | VALOR SEM ENCARGOS: |  | 0.21
|  |  |  | VALOR ENCARGOS (117.73%): |  | 0.25
|  |  |  | VALOR COM ENCARGOS: |  | 0.46
|  |  |  | VALOR BDI (19.85%): |  | 0.09
|  |  |  | VALOR COM BDI: |  | 0.55
​95341​ CURSO DE CAPACITAÇÃO PARA MARMORISTA/GRANITEIRO (ENCARGOS COMPLEMENTARES) - HORISTA​ (H)
Mão de Obra |  | FONTE | UNID | COEFICIENTE | CUSTO UNITÁRIO | CUSTO TOTAL
00004755 | MARMORISTA / GRANITEIRO (HORISTA) | SINAPI | H | 0.01476 | 25.75 | 0.38
|  |  |  | TOTAL Mão de Obra: |  | 0.38
|  |  |  | VALOR: |  | 0.38
|  |  |  | VALOR SEM ENCARGOS: |  | 0.17
|  |  |  | VALOR ENCARGOS (117.73%): |  | 0.21
|  |  |  | VALOR COM ENCARGOS: |  | 0.38
|  |  |  | VALOR BDI (19.85%): |  | 0.08
|  |  |  | VALOR COM BDI: |  | 0.46
​95344​ CURSO DE CAPACITAÇÃO PARA MONTADOR DE ESTRUTURA METÁLICA (ENCARGOS COMPLEMENTARES) - HORISTA​ (H)
Mão de Obra |  | FONTE | UNID | COEFICIENTE | CUSTO UNITÁRIO | CUSTO TOTAL
00044497 | MONTADOR DE ESTRUTURAS METALICAS HORISTA | SINAPI | H | 0.01154 | 29.37 | 0.33
|  |  |  | TOTAL Mão de Obra: |  | 0.33
|  |  |  | VALOR: |  | 0.33
|  |  |  | VALOR SEM ENCARGOS: |  | 0.15
|  |  |  | VALOR ENCARGOS (117.73%): |  | 0.18
|  |  |  | VALOR COM ENCARGOS: |  | 0.33
|  |  |  | VALOR BDI (19.85%): |  | 0.07
|  |  |  | VALOR COM BDI: |  | 0.4
​95389​ CURSO DE CAPACITAÇÃO PARA OPERADOR DE BETONEIRA ESTACIONÁRIA/MISTURADOR (ENCARGOS COMPLEMENTARES) - HORISTA​ (H)
Mão de Obra |  | FONTE | UNID | COEFICIENTE | CUSTO UNITÁRIO | CUSTO TOTAL
00037666 | OPERADOR DE BETONEIRA ESTACIONARIA / MISTURADOR (HORISTA) | SINAPI | H | 0.00831 | 35.18 | 0.29
|  |  |  | TOTAL Mão de Obra: |  | 0.29
|  |  |  | VALOR: |  | 0.29
|  |  |  | VALOR SEM ENCARGOS: |  | 0.13
|  |  |  | VALOR ENCARGOS (117.73%): |  | 0.16
|  |  |  | VALOR COM ENCARGOS: |  | 0.29
|  |  |  | VALOR BDI (19.85%): |  | 0.06
|  |  |  | VALOR COM BDI: |  | 0.35
​95357​ CURSO DE CAPACITAÇÃO PARA OPERADOR DE ESCAVADEIRA (ENCARGOS COMPLEMENTARES) - HORISTA​ (H)
Mão de Obra |  | FONTE | UNID | COEFICIENTE | CUSTO UNITÁRIO | CUSTO TOTAL
00004234 | OPERADOR DE ESCAVADEIRA (HORISTA) | SINAPI | H | 0.01154 | 38.23 | 0.44
|  |  |  | TOTAL Mão de Obra: |  | 0.44
|  |  |  | VALOR: |  | 0.44
|  |  |  | VALOR SEM ENCARGOS: |  | 0.2
|  |  |  | VALOR ENCARGOS (117.73%): |  | 0.24
|  |  |  | VALOR COM ENCARGOS: |  | 0.44
|  |  |  | VALOR BDI (19.85%): |  | 0.09
|  |  |  | VALOR COM BDI: |  | 0.53
​95358​ CURSO DE CAPACITAÇÃO PARA OPERADOR DE GUINCHO (ENCARGOS COMPLEMENTARES) - HORISTA​ (H)
Mão de Obra |  | FONTE | UNID | COEFICIENTE | CUSTO UNITÁRIO | CUSTO TOTAL
00004253 | OPERADOR DE GUINCHO OU GUINCHEIRO (HORISTA) | SINAPI | H | 0.01637 | 31.22 | 0.51
|  |  |  | TOTAL Mão de Obra: |  | 0.51
|  |  |  | VALOR: |  | 0.51
|  |  |  | VALOR SEM ENCARGOS: |  | 0.23
|  |  |  | VALOR ENCARGOS (117.73%): |  | 0.28
|  |  |  | VALOR COM ENCARGOS: |  | 0.51
|  |  |  | VALOR BDI (19.85%): |  | 0.1
|  |  |  | VALOR COM BDI: |  | 0.61
​95360​ CURSO DE CAPACITAÇÃO PARA OPERADOR DE MÁQUINAS E EQUIPAMENTOS (ENCARGOS COMPLEMENTARES) - HORISTA​ (H)
Mão de Obra |  | FONTE | UNID | COEFICIENTE | CUSTO UNITÁRIO | CUSTO TOTAL
00004230 | OPERADOR DE MAQUINAS E TRATORES DIVERSOS - TERRAPLANAGEM (HORISTA) | SINAPI | H | 0.01154 | 34.9 | 0.4
|  |  |  | TOTAL Mão de Obra: |  | 0.4
|  |  |  | VALOR: |  | 0.4
|  |  |  | VALOR SEM ENCARGOS: |  | 0.18
|  |  |  | VALOR ENCARGOS (117.73%): |  | 0.22
|  |  |  | VALOR COM ENCARGOS: |  | 0.4
|  |  |  | VALOR BDI (19.85%): |  | 0.08
|  |  |  | VALOR COM BDI: |  | 0.48
​95366​ CURSO DE CAPACITAÇÃO PARA OPERADOR DE ROLO COMPACTADOR (ENCARGOS COMPLEMENTARES) - HORISTA​ (H)
Mão de Obra |  | FONTE | UNID | COEFICIENTE | CUSTO UNITÁRIO | CUSTO TOTAL
00004238 | OPERADOR DE ROLO COMPACTADOR (HORISTA) | SINAPI | H | 0.00831 | 35.81 | 0.29
|  |  |  | TOTAL Mão de Obra: |  | 0.29
|  |  |  | VALOR: |  | 0.29
|  |  |  | VALOR SEM ENCARGOS: |  | 0.13
|  |  |  | VALOR ENCARGOS (117.73%): |  | 0.16
|  |  |  | VALOR COM ENCARGOS: |  | 0.29
|  |  |  | VALOR BDI (19.85%): |  | 0.06
|  |  |  | VALOR COM BDI: |  | 0.35
​95371​ CURSO DE CAPACITAÇÃO PARA PEDREIRO (ENCARGOS COMPLEMENTARES) - HORISTA​ (H)
Mão de Obra |  | FONTE | UNID | COEFICIENTE | CUSTO UNITÁRIO | CUSTO TOTAL
00004750 | PEDREIRO (HORISTA) | SINAPI | H | 0.0212 | 25.75 | 0.54
|  |  |  | TOTAL Mão de Obra: |  | 0.54
|  |  |  | VALOR: |  | 0.54
|  |  |  | VALOR SEM ENCARGOS: |  | 0.25
|  |  |  | VALOR ENCARGOS (117.73%): |  | 0.29
|  |  |  | VALOR COM ENCARGOS: |  | 0.54
|  |  |  | VALOR BDI (19.85%): |  | 0.11
|  |  |  | VALOR COM BDI: |  | 0.65
​95372​ CURSO DE CAPACITAÇÃO PARA PINTOR (ENCARGOS COMPLEMENTARES) - HORISTA​ (H)
Mão de Obra |  | FONTE | UNID | COEFICIENTE | CUSTO UNITÁRIO | CUSTO TOTAL
00004783 | PINTOR (HORISTA) | SINAPI | H | 0.01476 | 25.75 | 0.38
|  |  |  | TOTAL Mão de Obra: |  | 0.38
|  |  |  | VALOR: |  | 0.38
|  |  |  | VALOR SEM ENCARGOS: |  | 0.17
|  |  |  | VALOR ENCARGOS (117.73%): |  | 0.21
|  |  |  | VALOR COM ENCARGOS: |  | 0.38
|  |  |  | VALOR BDI (19.85%): |  | 0.08
|  |  |  | VALOR COM BDI: |  | 0.46
​95377​ CURSO DE CAPACITAÇÃO PARA SERRALHEIRO (ENCARGOS COMPLEMENTARES) - HORISTA​ (H)
Mão de Obra |  | FONTE | UNID | COEFICIENTE | CUSTO UNITÁRIO | CUSTO TOTAL
00006110 | SERRALHEIRO (HORISTA) | SINAPI | H | 0.01154 | 25.75 | 0.29
|  |  |  | TOTAL Mão de Obra: |  | 0.29
|  |  |  | VALOR: |  | 0.29
|  |  |  | VALOR SEM ENCARGOS: |  | 0.13
|  |  |  | VALOR ENCARGOS (117.73%): |  | 0.16
|  |  |  | VALOR COM ENCARGOS: |  | 0.29
|  |  |  | VALOR BDI (19.85%): |  | 0.06
|  |  |  | VALOR COM BDI: |  | 0.35
​95378​ CURSO DE CAPACITAÇÃO PARA SERVENTE (ENCARGOS COMPLEMENTARES) - HORISTA​ (H)
Mão de Obra |  | FONTE | UNID | COEFICIENTE | CUSTO UNITÁRIO | CUSTO TOTAL
00006111 | SERVENTE DE OBRAS (HORISTA) | SINAPI | H | 0.0212 | 16.37 | 0.34
|  |  |  | TOTAL Mão de Obra: |  | 0.34
|  |  |  | VALOR: |  | 0.34
|  |  |  | VALOR SEM ENCARGOS: |  | 0.15
|  |  |  | VALOR ENCARGOS (117.73%): |  | 0.19
|  |  |  | VALOR COM ENCARGOS: |  | 0.34
|  |  |  | VALOR BDI (19.85%): |  | 0.07
|  |  |  | VALOR COM BDI: |  | 0.41
​95385​ CURSO DE CAPACITAÇÃO PARA TELHADISTA (ENCARGOS COMPLEMENTARES) - HORISTA​ (H)
Mão de Obra |  | FONTE | UNID | COEFICIENTE | CUSTO UNITÁRIO | CUSTO TOTAL
00012869 | TELHADOR / TELHADISTA (HORISTA) | SINAPI | H | 0.01154 | 25.43 | 0.29
|  |  |  | TOTAL Mão de Obra: |  | 0.29
|  |  |  | VALOR: |  | 0.29
|  |  |  | VALOR SEM ENCARGOS: |  | 0.13
|  |  |  | VALOR ENCARGOS (117.73%): |  | 0.16
|  |  |  | VALOR COM ENCARGOS: |  | 0.29
|  |  |  | VALOR BDI (19.85%): |  | 0.06
|  |  |  | VALOR COM BDI: |  | 0.35
​95387​ CURSO DE CAPACITAÇÃO PARA VIDRACEIRO (ENCARGOS COMPLEMENTARES) - HORISTA​ (H)
Mão de Obra |  | FONTE | UNID | COEFICIENTE | CUSTO UNITÁRIO | CUSTO TOTAL
00010489 | VIDRACEIRO (HORISTA) | SINAPI | H | 0.01476 | 17.11 | 0.25
|  |  |  | TOTAL Mão de Obra: |  | 0.25
|  |  |  | VALOR: |  | 0.25
|  |  |  | VALOR SEM ENCARGOS: |  | 0.11
|  |  |  | VALOR ENCARGOS (117.73%): |  | 0.14
|  |  |  | VALOR COM ENCARGOS: |  | 0.25
|  |  |  | VALOR BDI (19.85%): |  | 0.05
|  |  |  | VALOR COM BDI: |  | 0.3
​S09006​ Cabo de cobre isolado HEPR (XLPE), rigido, 16mm², 1kv / 90º C​ (m)
Material |  | FONTE | UNID | COEFICIENTE | CUSTO UNITÁRIO | CUSTO TOTAL
I03813 | Cabo de cobre isolado HEPR (XLPE), 16mm², 1kv / 90º C | ORSE | m | 1.02 | 12.64 | 12.89
|  |  |  | TOTAL Material: |  | 12.89
Mão de Obra com Encargos Complementares |  | FONTE | UNID | COEFICIENTE | CUSTO UNITÁRIO | CUSTO TOTAL
88264 | ELETRICISTA COM ENCARGOS COMPLEMENTARES | SINAPI | H | 0.15 | 35.15 | 5.27
88316 | SERVENTE COM ENCARGOS COMPLEMENTARES | SINAPI | H | 0.15 | 25 | 3.75
|  |  |  | TOTAL Mão de Obra com Encargos Complementares: |  | 9.02
|  |  |  | VALOR: |  | 21.91
|  |  |  | VALOR SEM ENCARGOS: |  | 18.39
|  |  |  | VALOR ENCARGOS (117.73%): |  | 3.52
|  |  |  | VALOR COM ENCARGOS: |  | 21.91
|  |  |  | VALOR BDI (19.85%): |  | 4.35
|  |  |  | VALOR COM BDI: |  | 26.26
​S09391​ Cabo de cobre nú 16 mm2 - fornecimento e assentamento (7,04m/kg)​ (kg)
Material |  | FONTE | UNID | COEFICIENTE | CUSTO UNITÁRIO | CUSTO TOTAL
I03331 | Cabo de cobre nú 16 mm2 - 4AWG | ORSE | Kg | 1 | 98.75 | 98.75
|  |  |  | TOTAL Material: |  | 98.75
Mão de Obra com Encargos Complementares |  | FONTE | UNID | COEFICIENTE | CUSTO UNITÁRIO | CUSTO TOTAL
88264 | ELETRICISTA COM ENCARGOS COMPLEMENTARES | SINAPI | H | 0.06 | 35.15 | 2.11
88316 | SERVENTE COM ENCARGOS COMPLEMENTARES | SINAPI | H | 0.06 | 25 | 1.5
|  |  |  | TOTAL Mão de Obra com Encargos Complementares: |  | 3.61
|  |  |  | VALOR: |  | 102.36
|  |  |  | VALOR SEM ENCARGOS: |  | 100.95
|  |  |  | VALOR ENCARGOS (117.73%): |  | 1.41
|  |  |  | VALOR COM ENCARGOS: |  | 102.36
|  |  |  | VALOR BDI (19.85%): |  | 20.32
|  |  |  | VALOR COM BDI: |  | 122.68
​S04429​ Caixa de inspeção 0,30 x 0,30 x 0,40m​ (un)
Serviço |  | FONTE | UNID | COEFICIENTE | CUSTO UNITÁRIO | CUSTO TOTAL
S00141 | Aço CA - 60 Ø 4,2 a 9,5mm, inclusive corte, dobragem, montagem e colocacao de ferragens nas formas, para superestruturas e fundações - R1 | ORSE | kg | 0.77 | 11.25 | 8.66
S00155 | Alvenaria tijolo cerâmico maciço (5x9x19), esp = 0,09m (singela), com argamassa traço t5 - 1:2:8 (cimento / cal / areia) c/ junta de 2,0cm - R1 | ORSE | m2 | 0.64 | 126.32 | 80.84
S03310 | Chapisco em parede com argamassa traço t1 - 1:3 (cimento / areia) - Revisado 08/2015 | ORSE | m2 | 0.48 | 8.84 | 4.24
S00126 | Concreto simples fabricado na obra, fck=15 mpa, lançado e adensado | ORSE | m3 | 0.038 | 631.68 | 24
S02497 | Escavação manual de vala ou cava em material de 1ª categoria, profundidade até 1,50m | ORSE | m3 | 0.125 | 75 | 9.38
S00085 | Forma plana para fundações, em compensado resinado 12mm, 03 usos | ORSE | m2 | 0.306 | 107.88 | 33.01
S03318 | Reboco especial de parede 2cm com argamassa traço t3 - 1:3 cimento / areia / vedacit | ORSE | m2 | 0.48 | 49.54 | 23.78
|  |  |  | TOTAL Serviço: |  | 183.91
|  |  |  | VALOR: |  | 183.91
|  |  |  | VALOR SEM ENCARGOS: |  | 138.16
|  |  |  | VALOR ENCARGOS (117.73%): |  | 45.75
|  |  |  | VALOR COM ENCARGOS: |  | 183.91
|  |  |  | VALOR BDI (19.85%): |  | 36.51
|  |  |  | VALOR COM BDI: |  | 220.42
​S03310​ Chapisco em parede com argamassa traço t1 - 1:3 (cimento / areia) - Revisado 08/2015​ (m2)
Mão de Obra com Encargos Complementares |  | FONTE | UNID | COEFICIENTE | CUSTO UNITÁRIO | CUSTO TOTAL
88309 | PEDREIRO COM ENCARGOS COMPLEMENTARES | SINAPI | H | 0.1 | 34.63 | 3.46
88316 | SERVENTE COM ENCARGOS COMPLEMENTARES | SINAPI | H | 0.1 | 25 | 2.5
|  |  |  | TOTAL Mão de Obra com Encargos Complementares: |  | 5.96
Serviço |  | FONTE | UNID | COEFICIENTE | CUSTO UNITÁRIO | CUSTO TOTAL
S01903 | Argamassa cimento e areia traço t-1 (1:3) - 1 saco cimento 50kg / 3 padiolas areia dim. 0.35 x 0.45 x 0.23 m - Confecção mecânica e transporte | ORSE | m3 | 0.005 | 576.09 | 2.88
|  |  |  | TOTAL Serviço: |  | 2.88
|  |  |  | VALOR: |  | 8.84
|  |  |  | VALOR SEM ENCARGOS: |  | 6.34
|  |  |  | VALOR ENCARGOS (117.73%): |  | 2.5
|  |  |  | VALOR COM ENCARGOS: |  | 8.84
|  |  |  | VALOR BDI (19.85%): |  | 1.75
|  |  |  | VALOR COM BDI: |  | 10.59
​S06456​ Concreto Armado fck=21,0MPa, usinado, bombeado, adensado e lançado, para Uso Geral, com formas planas em compensado resinado 12mm (05 usos)​ (m3)
Serviço |  | FONTE | UNID | COEFICIENTE | CUSTO UNITÁRIO | CUSTO TOTAL
S00140 | Aço CA - 50 Ø 6,3 a 12,5mm, inclusive corte, dobragem, montagem e colocacao de ferragens nas formas, para superestruturas e fundações - R1 | ORSE | kg | 80 | 12.21 | 976.8
S00127 | Concreto simples usinado fck=21mpa, bombeado, lançado e adensado em superestrutura | ORSE | m3 | 1 | 578.63 | 578.63
S00116 | Forma Plana para estruturas, em compensado resinado de 12mm, 05 usos, inclusive escoramento - Revisada 07..2015 | ORSE | m2 | 10 | 90.81 | 908.1
|  |  |  | TOTAL Serviço: |  | 2463.53
|  |  |  | VALOR: |  | 2463.53
|  |  |  | VALOR SEM ENCARGOS: |  | 2028.84
|  |  |  | VALOR ENCARGOS (117.73%): |  | 434.69
|  |  |  | VALOR COM ENCARGOS: |  | 2463.53
|  |  |  | VALOR BDI (19.85%): |  | 489.01
|  |  |  | VALOR COM BDI: |  | 2952.54
​S00124​ Concreto simples fabricado na obra, fck=13,5 mpa (b1/b2), sem lançamento e adensamento​ (m3)
Material |  | FONTE | UNID | COEFICIENTE | CUSTO UNITÁRIO | CUSTO TOTAL
00000367 | AREIA GROSSA - POSTO JAZIDA/FORNECEDOR (RETIRADO NA JAZIDA, SEM TRANSPORTE) | SINAPI | M3 | 0.943 | 111.48 | 105.13
00001379 | CIMENTO PORTLAND COMPOSTO CP II-32 | SINAPI | KG | 255 | 0.79 | 201.45
00004721 | PEDRA BRITADA N. 1 (9,5 A 19 MM) POSTO PEDREIRA/FORNECEDOR, SEM FRETE | SINAPI | M3 | 0.209 | 91.75 | 19.18
00004718 | PEDRA BRITADA N. 2 (19 A 38 MM) POSTO PEDREIRA/FORNECEDOR, SEM FRETE | SINAPI | M3 | 0.627 | 92.24 | 57.83
|  |  |  | TOTAL Material: |  | 383.59
Mão de Obra com Encargos Complementares |  | FONTE | UNID | COEFICIENTE | CUSTO UNITÁRIO | CUSTO TOTAL
88316 | SERVENTE COM ENCARGOS COMPLEMENTARES | SINAPI | H | 6 | 25 | 150
|  |  |  | TOTAL Mão de Obra com Encargos Complementares: |  | 150
|  |  |  | VALOR: |  | 533.59
|  |  |  | VALOR SEM ENCARGOS: |  | 479.29
|  |  |  | VALOR ENCARGOS (117.73%): |  | 54.3
|  |  |  | VALOR COM ENCARGOS: |  | 533.59
|  |  |  | VALOR BDI (19.85%): |  | 105.92
|  |  |  | VALOR COM BDI: |  | 639.51
​S00095​ Concreto simples fabricado na obra, fck=13,5 mpa, lançado e adensado​ (m3)
Serviço |  | FONTE | UNID | COEFICIENTE | CUSTO UNITÁRIO | CUSTO TOTAL
S00124 | Concreto simples fabricado na obra, fck=13,5 mpa (b1/b2), sem lançamento e adensamento | ORSE | m3 | 1 | 533.59 | 533.59
S07692 | Lançamento de concreto simples fabricado na obra, inclusive adensamento e acabamento em peças da superestrutura | ORSE | m3 | 1 | 71.42 | 71.42
|  |  |  | TOTAL Serviço: |  | 605.01
|  |  |  | VALOR: |  | 605.01
|  |  |  | VALOR SEM ENCARGOS: |  | 523.32
|  |  |  | VALOR ENCARGOS (117.73%): |  | 81.69
|  |  |  | VALOR COM ENCARGOS: |  | 605.01
|  |  |  | VALOR BDI (19.85%): |  | 120.09
|  |  |  | VALOR COM BDI: |  | 725.1
​S00126​ Concreto simples fabricado na obra, fck=15 mpa, lançado e adensado​ (m3)
Serviço |  | FONTE | UNID | COEFICIENTE | CUSTO UNITÁRIO | CUSTO TOTAL
S00125 | Concreto simples fck= 15 MPA (b1/b2), fabricado na obra, sem lançamento e adensamento | ORSE | m3 | 1 | 560.26 | 560.26
S07692 | Lançamento de concreto simples fabricado na obra, inclusive adensamento e acabamento em peças da superestrutura | ORSE | m3 | 1 | 71.42 | 71.42
|  |  |  | TOTAL Serviço: |  | 631.68
|  |  |  | VALOR: |  | 631.68
|  |  |  | VALOR SEM ENCARGOS: |  | 549.99
|  |  |  | VALOR ENCARGOS (117.73%): |  | 81.69
|  |  |  | VALOR COM ENCARGOS: |  | 631.68
|  |  |  | VALOR BDI (19.85%): |  | 125.39
|  |  |  | VALOR COM BDI: |  | 757.07
​S00125​ Concreto simples fck= 15 MPA (b1/b2), fabricado na obra, sem lançamento e adensamento​ (m3)
Material |  | FONTE | UNID | COEFICIENTE | CUSTO UNITÁRIO | CUSTO TOTAL
00000367 | AREIA GROSSA - POSTO JAZIDA/FORNECEDOR (RETIRADO NA JAZIDA, SEM TRANSPORTE) | SINAPI | M3 | 0.913 | 111.48 | 101.78
00001379 | CIMENTO PORTLAND COMPOSTO CP II-32 | SINAPI | KG | 293 | 0.79 | 231.47
00004721 | PEDRA BRITADA N. 1 (9,5 A 19 MM) POSTO PEDREIRA/FORNECEDOR, SEM FRETE | SINAPI | M3 | 0.209 | 91.75 | 19.18
00004718 | PEDRA BRITADA N. 2 (19 A 38 MM) POSTO PEDREIRA/FORNECEDOR, SEM FRETE | SINAPI | M3 | 0.627 | 92.24 | 57.83
|  |  |  | TOTAL Material: |  | 410.26
Mão de Obra com Encargos Complementares |  | FONTE | UNID | COEFICIENTE | CUSTO UNITÁRIO | CUSTO TOTAL
88316 | SERVENTE COM ENCARGOS COMPLEMENTARES | SINAPI | H | 6 | 25 | 150
|  |  |  | TOTAL Mão de Obra com Encargos Complementares: |  | 150
|  |  |  | VALOR: |  | 560.26
|  |  |  | VALOR SEM ENCARGOS: |  | 505.96
|  |  |  | VALOR ENCARGOS (117.73%): |  | 54.3
|  |  |  | VALOR COM ENCARGOS: |  | 560.26
|  |  |  | VALOR BDI (19.85%): |  | 111.21
|  |  |  | VALOR COM BDI: |  | 671.47
​S00127​ Concreto simples usinado fck=21mpa, bombeado, lançado e adensado em superestrutura​ (m3)
Material |  | FONTE | UNID | COEFICIENTE | CUSTO UNITÁRIO | CUSTO TOTAL
00034492 | CONCRETO USINADO BOMBEAVEL, CLASSE DE RESISTENCIA C20, COM BRITA 0 E 1, SLUMP = 100 +/- 20 MM, EXCLUI SERVICO DE BOMBEAMENTO (NBR 8953) | SINAPI | M3 | 1 | 468.92 | 468.92
I44535S | Servico de bombeamento de concreto com consumo minimo de 40 m3, (disponibilizacao de bomba), sem o lancamento | ORSE | m3 | 1 | 38.29 | 38.29
|  |  |  | TOTAL Material: |  | 507.21
Serviço |  | FONTE | UNID | COEFICIENTE | CUSTO UNITÁRIO | CUSTO TOTAL
S00128 | Lançamento de concreto usinado, bombeado, em peças armadas da superestrutura, inclusive colocação, adensamento e acabamento | ORSE | m3 | 1 | 71.42 | 71.42
|  |  |  | TOTAL Serviço: |  | 71.42
|  |  |  | VALOR: |  | 578.63
|  |  |  | VALOR SEM ENCARGOS: |  | 551.24
|  |  |  | VALOR ENCARGOS (117.73%): |  | 27.39
|  |  |  | VALOR COM ENCARGOS: |  | 578.63
|  |  |  | VALOR BDI (19.85%): |  | 114.86
|  |  |  | VALOR COM BDI: |  | 693.49
​S00681​ Conector para haste de aterramento 5/8" - fornecimento e assentamento - Rev 02 (10/2021)​ (un)
Material |  | FONTE | UNID | COEFICIENTE | CUSTO UNITÁRIO | CUSTO TOTAL
I00664 | Conector p/ haste de aterramento 5/8" | ORSE | un | 1 | 3.8 | 3.8
|  |  |  | TOTAL Material: |  | 3.8
Mão de Obra com Encargos Complementares |  | FONTE | UNID | COEFICIENTE | CUSTO UNITÁRIO | CUSTO TOTAL
88264 | ELETRICISTA COM ENCARGOS COMPLEMENTARES | SINAPI | H | 0.05 | 35.15 | 1.76
|  |  |  | TOTAL Mão de Obra com Encargos Complementares: |  | 1.76
|  |  |  | VALOR: |  | 5.56
|  |  |  | VALOR SEM ENCARGOS: |  | 4.84
|  |  |  | VALOR ENCARGOS (117.73%): |  | 0.72
|  |  |  | VALOR COM ENCARGOS: |  | 5.56
|  |  |  | VALOR BDI (19.85%): |  | 1.1
|  |  |  | VALOR COM BDI: |  | 6.66
​S00362​ Curva para eletroduto de pvc rígido roscável, diâm = 25mm (3/4")​ (un)
Material |  | FONTE | UNID | COEFICIENTE | CUSTO UNITÁRIO | CUSTO TOTAL
I01879S | Curva 90 graus, longa, de pvc rigido roscavel, de 3/4", para eletroduto | ORSE | un | 1 | 1.62 | 1.62
|  |  |  | TOTAL Material: |  | 1.62
Mão de Obra com Encargos Complementares |  | FONTE | UNID | COEFICIENTE | CUSTO UNITÁRIO | CUSTO TOTAL
88264 | ELETRICISTA COM ENCARGOS COMPLEMENTARES | SINAPI | H | 0.1 | 35.15 | 3.52
88316 | SERVENTE COM ENCARGOS COMPLEMENTARES | SINAPI | H | 0.1 | 25 | 2.5
|  |  |  | TOTAL Mão de Obra com Encargos Complementares: |  | 6.02
|  |  |  | VALOR: |  | 7.64
|  |  |  | VALOR SEM ENCARGOS: |  | 5.29
|  |  |  | VALOR ENCARGOS (117.73%): |  | 2.35
|  |  |  | VALOR COM ENCARGOS: |  | 7.64
|  |  |  | VALOR BDI (19.85%): |  | 1.52
|  |  |  | VALOR COM BDI: |  | 9.16
​S11141​ Disjuntor termomagnetico monopolar 70 A, padrão DIN (Europeu - linha branca), curva C, corrente 5KA​ (un)
Material |  | FONTE | UNID | COEFICIENTE | CUSTO UNITÁRIO | CUSTO TOTAL
I03603 | Disjuntor monopolar 70 A, padrão DIN (linha branca), curva de disparo C, corrente de interrupção 5KA, ref.: Siemens 5SX1 ou similar. | ORSE | un | 1 | 19 | 19
|  |  |  | TOTAL Material: |  | 19
Mão de Obra com Encargos Complementares |  | FONTE | UNID | COEFICIENTE | CUSTO UNITÁRIO | CUSTO TOTAL
88264 | ELETRICISTA COM ENCARGOS COMPLEMENTARES | SINAPI | H | 0.6 | 35.15 | 21.09
88316 | SERVENTE COM ENCARGOS COMPLEMENTARES | SINAPI | H | 0.6 | 25 | 15
|  |  |  | TOTAL Mão de Obra com Encargos Complementares: |  | 36.09
|  |  |  | VALOR: |  | 55.09
|  |  |  | VALOR SEM ENCARGOS: |  | 40.99
|  |  |  | VALOR ENCARGOS (117.73%): |  | 14.1
|  |  |  | VALOR COM ENCARGOS: |  | 55.09
|  |  |  | VALOR BDI (19.85%): |  | 10.94
|  |  |  | VALOR COM BDI: |  | 66.03
​88264​ ELETRICISTA COM ENCARGOS COMPLEMENTARES​ (H)
Encargos Complementares |  | FONTE | UNID | COEFICIENTE | CUSTO UNITÁRIO | CUSTO TOTAL
00037370 | ALIMENTACAO - HORISTA (COLETADO CAIXA - ENCARGOS COMPLEMENTARES) | SINAPI | H | 1 | 4.4 | 4.4
00043484 | EPI - FAMILIA ELETRICISTA - HORISTA (ENCARGOS COMPLEMENTARES - COLETADO CAIXA) | SINAPI | H | 1 | 1.17 | 1.17
00037372 | EXAMES - HORISTA (COLETADO CAIXA - ENCARGOS COMPLEMENTARES) | SINAPI | H | 1 | 1.31 | 1.31
00043460 | FERRAMENTAS - FAMILIA ELETRICISTA - HORISTA (ENCARGOS COMPLEMENTARES - COLETADO CAIXA) | SINAPI | H | 1 | 0.69 | 0.69
00037373 | SEGURO - HORISTA (COLETADO CAIXA - ENCARGOS COMPLEMENTARES) | SINAPI | H | 1 | 0.1 | 0.1
00037371 | TRANSPORTE - HORISTA (COLETADO CAIXA - ENCARGOS COMPLEMENTARES) | SINAPI | H | 1 | 0.77 | 0.77
|  |  |  | TOTAL Encargos Complementares: |  | 8.44
Mão de Obra |  | FONTE | UNID | COEFICIENTE | CUSTO UNITÁRIO | CUSTO TOTAL
00002436 | ELETRICISTA (HORISTA) | SINAPI | H | 1 | 25.75 | 25.75
|  |  |  | TOTAL Mão de Obra: |  | 25.75
Serviço |  | FONTE | UNID | COEFICIENTE | CUSTO UNITÁRIO | CUSTO TOTAL
95332 | CURSO DE CAPACITAÇÃO PARA ELETRICISTA (ENCARGOS COMPLEMENTARES) - HORISTA | SINAPI | H | 1 | 0.96 | 0.96
|  |  |  | TOTAL Serviço: |  | 0.96
|  |  |  | VALOR: |  | 35.15
|  |  |  | VALOR SEM ENCARGOS: |  | 20.7
|  |  |  | VALOR ENCARGOS (117.73%): |  | 14.45
|  |  |  | VALOR COM ENCARGOS: |  | 35.15
|  |  |  | VALOR BDI (19.85%): |  | 6.98
|  |  |  | VALOR COM BDI: |  | 42.13
​88267​ ENCANADOR OU BOMBEIRO HIDRÁULICO COM ENCARGOS COMPLEMENTARES​ (H)
Encargos Complementares |  | FONTE | UNID | COEFICIENTE | CUSTO UNITÁRIO | CUSTO TOTAL
00037370 | ALIMENTACAO - HORISTA (COLETADO CAIXA - ENCARGOS COMPLEMENTARES) | SINAPI | H | 1 | 4.4 | 4.4
00043485 | EPI - FAMILIA ENCANADOR - HORISTA (ENCARGOS COMPLEMENTARES - COLETADO CAIXA) | SINAPI | H | 1 | 1.05 | 1.05
00037372 | EXAMES - HORISTA (COLETADO CAIXA - ENCARGOS COMPLEMENTARES) | SINAPI | H | 1 | 1.31 | 1.31
00043461 | FERRAMENTAS - FAMILIA ENCANADOR - HORISTA (ENCARGOS COMPLEMENTARES - COLETADO CAIXA) | SINAPI | H | 1 | 0.36 | 0.36
00037373 | SEGURO - HORISTA (COLETADO CAIXA - ENCARGOS COMPLEMENTARES) | SINAPI | H | 1 | 0.1 | 0.1
00037371 | TRANSPORTE - HORISTA (COLETADO CAIXA - ENCARGOS COMPLEMENTARES) | SINAPI | H | 1 | 0.77 | 0.77
|  |  |  | TOTAL Encargos Complementares: |  | 7.99
Mão de Obra |  | FONTE | UNID | COEFICIENTE | CUSTO UNITÁRIO | CUSTO TOTAL
00002696 | ENCANADOR OU BOMBEIRO HIDRAULICO (HORISTA) | SINAPI | H | 1 | 25.75 | 25.75
|  |  |  | TOTAL Mão de Obra: |  | 25.75
Serviço |  | FONTE | UNID | COEFICIENTE | CUSTO UNITÁRIO | CUSTO TOTAL
95335 | CURSO DE CAPACITAÇÃO PARA ENCANADOR OU BOMBEIRO HIDRÁULICO (ENCARGOS COMPLEMENTARES) - HORISTA | SINAPI | H | 1 | 0.46 | 0.46
|  |  |  | TOTAL Serviço: |  | 0.46
|  |  |  | VALOR: |  | 34.2
|  |  |  | VALOR SEM ENCARGOS: |  | 20.02
|  |  |  | VALOR ENCARGOS (117.73%): |  | 14.18
|  |  |  | VALOR COM ENCARGOS: |  | 34.2
|  |  |  | VALOR BDI (19.85%): |  | 6.79
|  |  |  | VALOR COM BDI: |  | 40.99
​S00353​ Eletroduto de pvc rígido roscável, diâm = 25mm (3/4")​ (m)
Material |  | FONTE | UNID | COEFICIENTE | CUSTO UNITÁRIO | CUSTO TOTAL
00002674 | ELETRODUTO DE PVC RIGIDO ROSCAVEL DE 3/4", SEM LUVA | SINAPI | M | 1.05 | 3.82 | 4.01
|  |  |  | TOTAL Material: |  | 4.01
Mão de Obra com Encargos Complementares |  | FONTE | UNID | COEFICIENTE | CUSTO UNITÁRIO | CUSTO TOTAL
88264 | ELETRICISTA COM ENCARGOS COMPLEMENTARES | SINAPI | H | 0.15 | 35.15 | 5.27
88316 | SERVENTE COM ENCARGOS COMPLEMENTARES | SINAPI | H | 0.2 | 25 | 5
|  |  |  | TOTAL Mão de Obra com Encargos Complementares: |  | 10.27
|  |  |  | VALOR: |  | 14.28
|  |  |  | VALOR SEM ENCARGOS: |  | 10.31
|  |  |  | VALOR ENCARGOS (117.73%): |  | 3.97
|  |  |  | VALOR COM ENCARGOS: |  | 14.28
|  |  |  | VALOR BDI (19.85%): |  | 2.83
|  |  |  | VALOR COM BDI: |  | 17.11
​S02497​ Escavação manual de vala ou cava em material de 1ª categoria, profundidade até 1,50m​ (m3)
Mão de Obra com Encargos Complementares |  | FONTE | UNID | COEFICIENTE | CUSTO UNITÁRIO | CUSTO TOTAL
88316 | SERVENTE COM ENCARGOS COMPLEMENTARES | SINAPI | H | 3 | 25 | 75
|  |  |  | TOTAL Mão de Obra com Encargos Complementares: |  | 75
|  |  |  | VALOR: |  | 75
|  |  |  | VALOR SEM ENCARGOS: |  | 47.85
|  |  |  | VALOR ENCARGOS (117.73%): |  | 27.15
|  |  |  | VALOR COM ENCARGOS: |  | 75
|  |  |  | VALOR BDI (19.85%): |  | 14.89
|  |  |  | VALOR COM BDI: |  | 89.89
​92263​ FABRICAÇÃO DE FÔRMA PARA PILARES E ESTRUTURAS SIMILARES, EM CHAPA DE MADEIRA COMPENSADA RESINADA, E = 17 MM. AF_09/2020​ (M2)
Equipamento Custo Horário |  | FONTE | UNID | COEFICIENTE | CUSTO UNITÁRIO | CUSTO TOTAL
91693 | SERRA CIRCULAR DE BANCADA COM MOTOR ELÉTRICO POTÊNCIA DE 5HP, COM COIFA PARA DISCO 10" - CHI DIURNO. AF_08/2015 | SINAPI | CHI | 0.255 | 42.79 | 10.91
91692 | SERRA CIRCULAR DE BANCADA COM MOTOR ELÉTRICO POTÊNCIA DE 5HP, COM COIFA PARA DISCO 10" - CHP DIURNO. AF_08/2015 | SINAPI | CHP | 0.063 | 44.34 | 2.79
|  |  |  | TOTAL Equipamento Custo Horário: |  | 13.7
Material |  | FONTE | UNID | COEFICIENTE | CUSTO UNITÁRIO | CUSTO TOTAL
00001358 | CHAPA/PAINEL DE MADEIRA COMPENSADA RESINADA (MADEIRITE RESINADO ROSA) PARA FORMA DE CONCRETO, DE 2200 X 1100 MM, E = 17 MM | SINAPI | M2 | 1.336 | 34.88 | 46.59
00004491 | PONTALETE *7,5 X 7,5* CM EM PINUS, MISTA OU EQUIVALENTE DA REGIAO - BRUTA | SINAPI | M | 2.308 | 7.91 | 18.25
00005068 | PREGO DE ACO POLIDO COM CABECA 17 X 21 (2 X 11) | SINAPI | KG | 0.208 | 12.37 | 2.57
00004517 | SARRAFO *2,5 X 7,5* CM EM PINUS, MISTA OU EQUIVALENTE DA REGIAO - BRUTA | SINAPI | M | 9.237 | 2.77 | 25.58
|  |  |  | TOTAL Material: |  | 92.99
Mão de Obra com Encargos Complementares |  | FONTE | UNID | COEFICIENTE | CUSTO UNITÁRIO | CUSTO TOTAL
88239 | AJUDANTE DE CARPINTEIRO COM ENCARGOS COMPLEMENTARES | SINAPI | H | 0.25 | 25.5 | 6.37
88262 | CARPINTEIRO DE FORMAS COM ENCARGOS COMPLEMENTARES | SINAPI | H | 1.18 | 34.05 | 40.17
|  |  |  | TOTAL Mão de Obra com Encargos Complementares: |  | 46.54
|  |  |  | VALOR: |  | 153.23
|  |  |  | VALOR SEM ENCARGOS: |  | 128.17
|  |  |  | VALOR ENCARGOS (117.73%): |  | 25.06
|  |  |  | VALOR COM ENCARGOS: |  | 153.23
|  |  |  | VALOR BDI (19.85%): |  | 30.42
|  |  |  | VALOR COM BDI: |  | 183.65
​S00116​ Forma Plana para estruturas, em compensado resinado de 12mm, 05 usos, inclusive escoramento - Revisada 07..2015​ (m2)
Material |  | FONTE | UNID | COEFICIENTE | CUSTO UNITÁRIO | CUSTO TOTAL
00043130 | ARAME GALVANIZADO 12 BWG, D = 2,76 MM (0,048 KG/M) OU 14 BWG, D = 2,11 MM (0,026 KG/M) | SINAPI | KG | 0.15 | 18.24 | 2.74
I00630 | Compensado resinado 12mm - Madeirit ou similar | ORSE | m2 | 0.234 | 30.87 | 7.22
00002692 | DESMOLDANTE PROTETOR PARA FORMAS DE MADEIRA, DE BASE OLEOSA EMULSIONADA EM AGUA | SINAPI | L | 0.02 | 5.52 | 0.11
I01569 | Madeira mista serrada (barrote) 6 x 6cm - 0,0036 m3/m (angelim, louro) | ORSE | m | 1.227 | 5.13 | 6.29
00005068 | PREGO DE ACO POLIDO COM CABECA 17 X 21 (2 X 11) | SINAPI | KG | 0.025 | 12.37 | 0.31
00005069 | PREGO DE ACO POLIDO COM CABECA 17 X 27 (2 1/2 X 11) | SINAPI | KG | 0.1 | 12.61 | 1.26
00004509 | SARRAFO *2,5 X 10* CM EM PINUS, MISTA OU EQUIVALENTE DA REGIAO - BRUTA | SINAPI | M | 1.089 | 4.01 | 4.37
00006193 | TABUA NAO APARELHADA *2,5 X 20* CM, EM MACARANDUBA/MASSARANDUBA, ANGELIM OU EQUIVALENTE DA REGIAO - BRUTA | SINAPI | M | 0.122 | 13.32 | 1.63
|  |  |  | TOTAL Material: |  | 23.93
Mão de Obra com Encargos Complementares |  | FONTE | UNID | COEFICIENTE | CUSTO UNITÁRIO | CUSTO TOTAL
88262 | CARPINTEIRO DE FORMAS COM ENCARGOS COMPLEMENTARES | SINAPI | H | 0.973 | 34.05 | 33.13
88316 | SERVENTE COM ENCARGOS COMPLEMENTARES | SINAPI | H | 1.35 | 25 | 33.75
|  |  |  | TOTAL Mão de Obra com Encargos Complementares: |  | 66.88
|  |  |  | VALOR: |  | 90.81
|  |  |  | VALOR SEM ENCARGOS: |  | 64.88
|  |  |  | VALOR ENCARGOS (117.73%): |  | 25.93
|  |  |  | VALOR COM ENCARGOS: |  | 90.81
|  |  |  | VALOR BDI (19.85%): |  | 18.03
|  |  |  | VALOR COM BDI: |  | 108.84
​S00085​ Forma plana para fundações, em compensado resinado 12mm, 03 usos​ (m2)
Material |  | FONTE | UNID | COEFICIENTE | CUSTO UNITÁRIO | CUSTO TOTAL
00043130 | ARAME GALVANIZADO 12 BWG, D = 2,76 MM (0,048 KG/M) OU 14 BWG, D = 2,11 MM (0,026 KG/M) | SINAPI | KG | 0.15 | 18.24 | 2.74
I00630 | Compensado resinado 12mm - Madeirit ou similar | ORSE | m2 | 0.37 | 30.87 | 11.42
00002692 | DESMOLDANTE PROTETOR PARA FORMAS DE MADEIRA, DE BASE OLEOSA EMULSIONADA EM AGUA | SINAPI | L | 0.015 | 5.52 | 0.08
I01569 | Madeira mista serrada (barrote) 6 x 6cm - 0,0036 m3/m (angelim, louro) | ORSE | m | 0.33 | 5.13 | 1.69
00005067 | PREGO DE ACO POLIDO COM CABECA 16 X 24 (2 1/4 X 12) | SINAPI | KG | 0.3 | 13.18 | 3.95
00004509 | SARRAFO *2,5 X 10* CM EM PINUS, MISTA OU EQUIVALENTE DA REGIAO - BRUTA | SINAPI | M | 1.33 | 4.01 | 5.33
|  |  |  | TOTAL Material: |  | 25.21
Mão de Obra com Encargos Complementares |  | FONTE | UNID | COEFICIENTE | CUSTO UNITÁRIO | CUSTO TOTAL
88262 | CARPINTEIRO DE FORMAS COM ENCARGOS COMPLEMENTARES | SINAPI | H | 1.4 | 34.05 | 47.67
88316 | SERVENTE COM ENCARGOS COMPLEMENTARES | SINAPI | H | 1.4 | 25 | 35
|  |  |  | TOTAL Mão de Obra com Encargos Complementares: |  | 82.67
|  |  |  | VALOR: |  | 107.88
|  |  |  | VALOR SEM ENCARGOS: |  | 75.48
|  |  |  | VALOR ENCARGOS (117.73%): |  | 32.4
|  |  |  | VALOR COM ENCARGOS: |  | 107.88
|  |  |  | VALOR BDI (19.85%): |  | 21.41
|  |  |  | VALOR COM BDI: |  | 129.29
​S02892​ Fornecimento de isolador roldana de porcelana​ (un)
Material |  | FONTE | UNID | COEFICIENTE | CUSTO UNITÁRIO | CUSTO TOTAL
00003398 | ISOLADOR DE PORCELANA, TIPO ROLDANA, DIMENSOES DE *72* X *72* MM, PARA USO EM BAIXA TENSAO | SINAPI | UN | 1 | 4.57 | 4.57
|  |  |  | TOTAL Material: |  | 4.57
|  |  |  | VALOR: |  | 4.57
|  |  |  | VALOR SEM ENCARGOS: |  | 4.57
|  |  |  | VALOR ENCARGOS: |  | 0
|  |  |  | VALOR COM ENCARGOS: |  | 4.57
|  |  |  | VALOR BDI (19.85%): |  | 0.91
|  |  |  | VALOR COM BDI: |  | 5.48
​93282​ GUINCHO ELÉTRICO DE COLUNA, CAPACIDADE 400 KG, COM MOTO FREIO, MOTOR TRIFÁSICO DE 1,25 CV - CHI DIURNO. AF_03/2016​ (CHI)
Mão de Obra com Encargos Complementares |  | FONTE | UNID | COEFICIENTE | CUSTO UNITÁRIO | CUSTO TOTAL
88295 | OPERADOR DE GUINCHO COM ENCARGOS COMPLEMENTARES | SINAPI | H | 1 | 39.11 | 39.11
|  |  |  | TOTAL Mão de Obra com Encargos Complementares: |  | 39.11
Serviço |  | FONTE | UNID | COEFICIENTE | CUSTO UNITÁRIO | CUSTO TOTAL
93277 | GUINCHO ELÉTRICO DE COLUNA, CAPACIDADE 400 KG, COM MOTO FREIO, MOTOR TRIFÁSICO DE 1,25 CV - DEPRECIAÇÃO. AF_03/2016 | SINAPI | H | 1 | 0.37 | 0.37
93278 | GUINCHO ELÉTRICO DE COLUNA, CAPACIDADE 400 KG, COM MOTO FREIO, MOTOR TRIFÁSICO DE 1,25 CV - JUROS. AF_03/2016 | SINAPI | H | 1 | 0.08 | 0.08
|  |  |  | TOTAL Serviço: |  | 0.45
|  |  |  | VALOR: |  | 39.56
|  |  |  | VALOR SEM ENCARGOS: |  | 22.39
|  |  |  | VALOR ENCARGOS (117.73%): |  | 17.17
|  |  |  | VALOR COM ENCARGOS: |  | 39.56
|  |  |  | VALOR BDI (19.85%): |  | 7.85
|  |  |  | VALOR COM BDI: |  | 47.41
​93281​ GUINCHO ELÉTRICO DE COLUNA, CAPACIDADE 400 KG, COM MOTO FREIO, MOTOR TRIFÁSICO DE 1,25 CV - CHP DIURNO. AF_03/2016​ (CHP)
Mão de Obra com Encargos Complementares |  | FONTE | UNID | COEFICIENTE | CUSTO UNITÁRIO | CUSTO TOTAL
88295 | OPERADOR DE GUINCHO COM ENCARGOS COMPLEMENTARES | SINAPI | H | 1 | 39.11 | 39.11
|  |  |  | TOTAL Mão de Obra com Encargos Complementares: |  | 39.11
Serviço |  | FONTE | UNID | COEFICIENTE | CUSTO UNITÁRIO | CUSTO TOTAL
93277 | GUINCHO ELÉTRICO DE COLUNA, CAPACIDADE 400 KG, COM MOTO FREIO, MOTOR TRIFÁSICO DE 1,25 CV - DEPRECIAÇÃO. AF_03/2016 | SINAPI | H | 1 | 0.37 | 0.37
93278 | GUINCHO ELÉTRICO DE COLUNA, CAPACIDADE 400 KG, COM MOTO FREIO, MOTOR TRIFÁSICO DE 1,25 CV - JUROS. AF_03/2016 | SINAPI | H | 1 | 0.08 | 0.08
93279 | GUINCHO ELÉTRICO DE COLUNA, CAPACIDADE 400 KG, COM MOTO FREIO, MOTOR TRIFÁSICO DE 1,25 CV - MANUTENÇÃO. AF_03/2016 | SINAPI | H | 1 | 0.35 | 0.35
93280 | GUINCHO ELÉTRICO DE COLUNA, CAPACIDADE 400 KG, COM MOTO FREIO, MOTOR TRIFÁSICO DE 1,25 CV - MATERIAIS NA OPERAÇÃO. AF_03/2016 | SINAPI | H | 1 | 0.85 | 0.85
|  |  |  | TOTAL Serviço: |  | 1.65
|  |  |  | VALOR: |  | 40.76
|  |  |  | VALOR SEM ENCARGOS: |  | 23.59
|  |  |  | VALOR ENCARGOS (117.73%): |  | 17.17
|  |  |  | VALOR COM ENCARGOS: |  | 40.76
|  |  |  | VALOR BDI (19.85%): |  | 8.09
|  |  |  | VALOR COM BDI: |  | 48.85
​93277​ GUINCHO ELÉTRICO DE COLUNA, CAPACIDADE 400 KG, COM MOTO FREIO, MOTOR TRIFÁSICO DE 1,25 CV - DEPRECIAÇÃO. AF_03/2016​ (H)
Equipamento |  | FONTE | UNID | COEFICIENTE | CUSTO UNITÁRIO | CUSTO TOTAL
00036487 | GUINCHO ELETRICO DE COLUNA, CAPACIDADE 400 KG, COM MOTO FREIO, MOTOR TRIFASICO DE 1,25 CV | SINAPI | UN | 6.4e-05 | 5885.99 | 0.37
|  |  |  | TOTAL Equipamento: |  | 0.37
|  |  |  | VALOR: |  | 0.37
|  |  |  | VALOR SEM ENCARGOS: |  | 0.37
|  |  |  | VALOR ENCARGOS: |  | 0
|  |  |  | VALOR COM ENCARGOS: |  | 0.37
|  |  |  | VALOR BDI (19.85%): |  | 0.07
|  |  |  | VALOR COM BDI: |  | 0.44
​93278​ GUINCHO ELÉTRICO DE COLUNA, CAPACIDADE 400 KG, COM MOTO FREIO, MOTOR TRIFÁSICO DE 1,25 CV - JUROS. AF_03/2016​ (H)
Equipamento |  | FONTE | UNID | COEFICIENTE | CUSTO UNITÁRIO | CUSTO TOTAL
00036487 | GUINCHO ELETRICO DE COLUNA, CAPACIDADE 400 KG, COM MOTO FREIO, MOTOR TRIFASICO DE 1,25 CV | SINAPI | UN | 1.48e-05 | 5885.99 | 0.08
|  |  |  | TOTAL Equipamento: |  | 0.08
|  |  |  | VALOR: |  | 0.08
|  |  |  | VALOR SEM ENCARGOS: |  | 0.08
|  |  |  | VALOR ENCARGOS: |  | 0
|  |  |  | VALOR COM ENCARGOS: |  | 0.08
|  |  |  | VALOR BDI (19.85%): |  | 0.02
|  |  |  | VALOR COM BDI: |  | 0.1
​93279​ GUINCHO ELÉTRICO DE COLUNA, CAPACIDADE 400 KG, COM MOTO FREIO, MOTOR TRIFÁSICO DE 1,25 CV - MANUTENÇÃO. AF_03/2016​ (H)
Equipamento |  | FONTE | UNID | COEFICIENTE | CUSTO UNITÁRIO | CUSTO TOTAL
00036487 | GUINCHO ELETRICO DE COLUNA, CAPACIDADE 400 KG, COM MOTO FREIO, MOTOR TRIFASICO DE 1,25 CV | SINAPI | UN | 6e-05 | 5885.99 | 0.35
|  |  |  | TOTAL Equipamento: |  | 0.35
|  |  |  | VALOR: |  | 0.35
|  |  |  | VALOR SEM ENCARGOS: |  | 0.35
|  |  |  | VALOR ENCARGOS: |  | 0
|  |  |  | VALOR COM ENCARGOS: |  | 0.35
|  |  |  | VALOR BDI (19.85%): |  | 0.07
|  |  |  | VALOR COM BDI: |  | 0.42
​93280​ GUINCHO ELÉTRICO DE COLUNA, CAPACIDADE 400 KG, COM MOTO FREIO, MOTOR TRIFÁSICO DE 1,25 CV - MATERIAIS NA OPERAÇÃO. AF_03/2016​ (H)
Especiais |  | FONTE | UNID | COEFICIENTE | CUSTO UNITÁRIO | CUSTO TOTAL
00002705 | ENERGIA ELETRICA ATE 2000 KWH INDUSTRIAL, SEM DEMANDA | SINAPI | KWH | 0.78 | 1.1 | 0.85
|  |  |  | TOTAL Especiais: |  | 0.85
|  |  |  | VALOR: |  | 0.85
|  |  |  | VALOR SEM ENCARGOS: |  | 0.85
|  |  |  | VALOR ENCARGOS: |  | 0
|  |  |  | VALOR COM ENCARGOS: |  | 0.85
|  |  |  | VALOR BDI (19.85%): |  | 0.17
|  |  |  | VALOR COM BDI: |  | 1.02
​S09379​ Haste cobreada copperweld p/aterramento d= 5/8" x 2,40m​ (un)
Material |  | FONTE | UNID | COEFICIENTE | CUSTO UNITÁRIO | CUSTO TOTAL
I01096 | Haste cobreada copperweld p/aterramento d= 5/8" x 2,40m, excluso conector | ORSE | un | 1 | 22.5 | 22.5
|  |  |  | TOTAL Material: |  | 22.5
Mão de Obra com Encargos Complementares |  | FONTE | UNID | COEFICIENTE | CUSTO UNITÁRIO | CUSTO TOTAL
88264 | ELETRICISTA COM ENCARGOS COMPLEMENTARES | SINAPI | H | 0.3 | 35.15 | 10.55
88316 | SERVENTE COM ENCARGOS COMPLEMENTARES | SINAPI | H | 0.3 | 25 | 7.5
|  |  |  | TOTAL Mão de Obra com Encargos Complementares: |  | 18.05
|  |  |  | VALOR: |  | 40.55
|  |  |  | VALOR SEM ENCARGOS: |  | 33.5
|  |  |  | VALOR ENCARGOS (117.73%): |  | 7.05
|  |  |  | VALOR COM ENCARGOS: |  | 40.55
|  |  |  | VALOR BDI (19.85%): |  | 8.05
|  |  |  | VALOR COM BDI: |  | 48.6
​91960​ INTERRUPTOR PARALELO (2 MÓDULOS), 10A/250V, SEM SUPORTE E SEM PLACA - FORNECIMENTO E INSTALAÇÃO. AF_03/2023​ (UN)
Material |  | FONTE | UNID | COEFICIENTE | CUSTO UNITÁRIO | CUSTO TOTAL
00038113 | INTERRUPTOR PARALELO 10A, 250V (APENAS MODULO) | SINAPI | UN | 2 | 5.15 | 10.3
|  |  |  | TOTAL Material: |  | 10.3
Mão de Obra com Encargos Complementares |  | FONTE | UNID | COEFICIENTE | CUSTO UNITÁRIO | CUSTO TOTAL
88247 | AUXILIAR DE ELETRICISTA COM ENCARGOS COMPLEMENTARES | SINAPI | H | 0.572 | 26.32 | 15.05
88264 | ELETRICISTA COM ENCARGOS COMPLEMENTARES | SINAPI | H | 0.572 | 35.15 | 20.1
|  |  |  | TOTAL Mão de Obra com Encargos Complementares: |  | 35.15
|  |  |  | VALOR: |  | 45.45
|  |  |  | VALOR SEM ENCARGOS: |  | 31.65
|  |  |  | VALOR ENCARGOS (117.73%): |  | 13.8
|  |  |  | VALOR COM ENCARGOS: |  | 45.45
|  |  |  | VALOR BDI (19.85%): |  | 9.02
|  |  |  | VALOR COM BDI: |  | 54.47
​S07692​ Lançamento de concreto simples fabricado na obra, inclusive adensamento e acabamento em peças da superestrutura​ (m3)
Mão de Obra com Encargos Complementares |  | FONTE | UNID | COEFICIENTE | CUSTO UNITÁRIO | CUSTO TOTAL
88245 | ARMADOR COM ENCARGOS COMPLEMENTARES | SINAPI | H | 0.18 | 34.38 | 6.19
88262 | CARPINTEIRO DE FORMAS COM ENCARGOS COMPLEMENTARES | SINAPI | H | 0.36 | 34.05 | 12.26
88309 | PEDREIRO COM ENCARGOS COMPLEMENTARES | SINAPI | H | 0.36 | 34.63 | 12.47
88316 | SERVENTE COM ENCARGOS COMPLEMENTARES | SINAPI | H | 1.62 | 25 | 40.5
|  |  |  | TOTAL Mão de Obra com Encargos Complementares: |  | 71.42
|  |  |  | VALOR: |  | 71.42
|  |  |  | VALOR SEM ENCARGOS: |  | 44.03
|  |  |  | VALOR ENCARGOS (117.73%): |  | 27.39
|  |  |  | VALOR COM ENCARGOS: |  | 71.42
|  |  |  | VALOR BDI (19.85%): |  | 14.18
|  |  |  | VALOR COM BDI: |  | 85.6
​S00128​ Lançamento de concreto usinado, bombeado, em peças armadas da superestrutura, inclusive colocação, adensamento e acabamento​ (m3)
Mão de Obra com Encargos Complementares |  | FONTE | UNID | COEFICIENTE | CUSTO UNITÁRIO | CUSTO TOTAL
88245 | ARMADOR COM ENCARGOS COMPLEMENTARES | SINAPI | H | 0.18 | 34.38 | 6.19
88262 | CARPINTEIRO DE FORMAS COM ENCARGOS COMPLEMENTARES | SINAPI | H | 0.36 | 34.05 | 12.26
88309 | PEDREIRO COM ENCARGOS COMPLEMENTARES | SINAPI | H | 0.36 | 34.63 | 12.47
88316 | SERVENTE COM ENCARGOS COMPLEMENTARES | SINAPI | H | 1.62 | 25 | 40.5
|  |  |  | TOTAL Mão de Obra com Encargos Complementares: |  | 71.42
|  |  |  | VALOR: |  | 71.42
|  |  |  | VALOR SEM ENCARGOS: |  | 44.03
|  |  |  | VALOR ENCARGOS (117.73%): |  | 27.39
|  |  |  | VALOR COM ENCARGOS: |  | 71.42
|  |  |  | VALOR BDI (19.85%): |  | 14.18
|  |  |  | VALOR COM BDI: |  | 85.6
​S00371​ Luva para eletroduto de pvc rígido roscável, diâm = 25mm (3/4")​ (un)
Material |  | FONTE | UNID | COEFICIENTE | CUSTO UNITÁRIO | CUSTO TOTAL
I01891S | Luva em pvc rigido roscavel, de 3/4", para eletroduto | ORSE | un | 1 | 0.7 | 0.7
|  |  |  | TOTAL Material: |  | 0.7
Mão de Obra com Encargos Complementares |  | FONTE | UNID | COEFICIENTE | CUSTO UNITÁRIO | CUSTO TOTAL
88264 | ELETRICISTA COM ENCARGOS COMPLEMENTARES | SINAPI | H | 0.03 | 35.15 | 1.05
88316 | SERVENTE COM ENCARGOS COMPLEMENTARES | SINAPI | H | 0.03 | 25 | 0.75
|  |  |  | TOTAL Mão de Obra com Encargos Complementares: |  | 1.8
|  |  |  | VALOR: |  | 2.5
|  |  |  | VALOR SEM ENCARGOS: |  | 1.8
|  |  |  | VALOR ENCARGOS (117.73%): |  | 0.7
|  |  |  | VALOR COM ENCARGOS: |  | 2.5
|  |  |  | VALOR BDI (19.85%): |  | 0.5
|  |  |  | VALOR COM BDI: |  | 3
​88274​ MARMORISTA/GRANITEIRO COM ENCARGOS COMPLEMENTARES​ (H)
Encargos Complementares |  | FONTE | UNID | COEFICIENTE | CUSTO UNITÁRIO | CUSTO TOTAL
00037370 | ALIMENTACAO - HORISTA (COLETADO CAIXA - ENCARGOS COMPLEMENTARES) | SINAPI | H | 1 | 4.4 | 4.4
00043489 | EPI - FAMILIA PEDREIRO - HORISTA (ENCARGOS COMPLEMENTARES - COLETADO CAIXA) | SINAPI | H | 1 | 1.24 | 1.24
00037372 | EXAMES - HORISTA (COLETADO CAIXA - ENCARGOS COMPLEMENTARES) | SINAPI | H | 1 | 1.31 | 1.31
00043465 | FERRAMENTAS - FAMILIA PEDREIRO - HORISTA (ENCARGOS COMPLEMENTARES - COLETADO CAIXA) | SINAPI | H | 1 | 0.52 | 0.52
00037373 | SEGURO - HORISTA (COLETADO CAIXA - ENCARGOS COMPLEMENTARES) | SINAPI | H | 1 | 0.1 | 0.1
00037371 | TRANSPORTE - HORISTA (COLETADO CAIXA - ENCARGOS COMPLEMENTARES) | SINAPI | H | 1 | 0.77 | 0.77
|  |  |  | TOTAL Encargos Complementares: |  | 8.34
Mão de Obra |  | FONTE | UNID | COEFICIENTE | CUSTO UNITÁRIO | CUSTO TOTAL
00004755 | MARMORISTA / GRANITEIRO (HORISTA) | SINAPI | H | 1 | 25.75 | 25.75
|  |  |  | TOTAL Mão de Obra: |  | 25.75
Serviço |  | FONTE | UNID | COEFICIENTE | CUSTO UNITÁRIO | CUSTO TOTAL
95341 | CURSO DE CAPACITAÇÃO PARA MARMORISTA/GRANITEIRO (ENCARGOS COMPLEMENTARES) - HORISTA | SINAPI | H | 1 | 0.38 | 0.38
|  |  |  | TOTAL Serviço: |  | 0.38
|  |  |  | VALOR: |  | 34.47
|  |  |  | VALOR SEM ENCARGOS: |  | 20.33
|  |  |  | VALOR ENCARGOS (117.73%): |  | 14.14
|  |  |  | VALOR COM ENCARGOS: |  | 34.47
|  |  |  | VALOR BDI (19.85%): |  | 6.84
|  |  |  | VALOR COM BDI: |  | 41.31
​87547​ MASSA ÚNICA, EM ARGAMASSA TRAÇO 1:2:8, PREPARO MECÂNICO, APLICADA MANUALMENTE EM PAREDES INTERNAS DE AMBIENTES COM ÁREA ENTRE 5M² E 10M², E = 10MM, COM TALISCAS. AF_03/2024​ (M2)
Mão de Obra com Encargos Complementares |  | FONTE | UNID | COEFICIENTE | CUSTO UNITÁRIO | CUSTO TOTAL
88309 | PEDREIRO COM ENCARGOS COMPLEMENTARES | SINAPI | H | 0.3789 | 34.63 | 13.12
88316 | SERVENTE COM ENCARGOS COMPLEMENTARES | SINAPI | H | 0.1894 | 25 | 4.73
|  |  |  | TOTAL Mão de Obra com Encargos Complementares: |  | 17.85
Serviço |  | FONTE | UNID | COEFICIENTE | CUSTO UNITÁRIO | CUSTO TOTAL
87292 | ARGAMASSA TRAÇO 1:2:8 (EM VOLUME DE CIMENTO, CAL E AREIA MÉDIA ÚMIDA) PARA EMBOÇO/MASSA ÚNICA/ASSENTAMENTO DE ALVENARIA DE VEDAÇÃO, PREPARO MECÂNICO COM BETONEIRA 400 L. AF_08/2019 | SINAPI | M3 | 0.0194 | 703.47 | 13.64
|  |  |  | TOTAL Serviço: |  | 13.64
|  |  |  | VALOR: |  | 31.49
|  |  |  | VALOR SEM ENCARGOS: |  | 22.72
|  |  |  | VALOR ENCARGOS (117.73%): |  | 8.77
|  |  |  | VALOR COM ENCARGOS: |  | 31.49
|  |  |  | VALOR BDI (19.85%): |  | 6.25
|  |  |  | VALOR COM BDI: |  | 37.74
​88392​ MISTURADOR DE ARGAMASSA, EIXO HORIZONTAL, CAPACIDADE DE MISTURA 300 KG, MOTOR ELÉTRICO POTÊNCIA 5 CV - CHI DIURNO. AF_05/2023​ (CHI)
Serviço |  | FONTE | UNID | COEFICIENTE | CUSTO UNITÁRIO | CUSTO TOTAL
88387 | MISTURADOR DE ARGAMASSA, EIXO HORIZONTAL, CAPACIDADE DE MISTURA 300 KG, MOTOR ELÉTRICO POTÊNCIA 5 CV - DEPRECIAÇÃO. AF_05/2023 | SINAPI | H | 1 | 0.91 | 0.91
88389 | MISTURADOR DE ARGAMASSA, EIXO HORIZONTAL, CAPACIDADE DE MISTURA 300 KG, MOTOR ELÉTRICO POTÊNCIA 5 CV - JUROS. AF_05/2023 | SINAPI | H | 1 | 0.21 | 0.21
|  |  |  | TOTAL Serviço: |  | 1.12
|  |  |  | VALOR: |  | 1.12
|  |  |  | VALOR SEM ENCARGOS: |  | 1.12
|  |  |  | VALOR ENCARGOS: |  | 0
|  |  |  | VALOR COM ENCARGOS: |  | 1.12
|  |  |  | VALOR BDI (19.85%): |  | 0.22
|  |  |  | VALOR COM BDI: |  | 1.34
​88386​ MISTURADOR DE ARGAMASSA, EIXO HORIZONTAL, CAPACIDADE DE MISTURA 300 KG, MOTOR ELÉTRICO POTÊNCIA 5 CV - CHP DIURNO. AF_05/2023​ (CHP)
Serviço |  | FONTE | UNID | COEFICIENTE | CUSTO UNITÁRIO | CUSTO TOTAL
88387 | MISTURADOR DE ARGAMASSA, EIXO HORIZONTAL, CAPACIDADE DE MISTURA 300 KG, MOTOR ELÉTRICO POTÊNCIA 5 CV - DEPRECIAÇÃO. AF_05/2023 | SINAPI | H | 1 | 0.91 | 0.91
88389 | MISTURADOR DE ARGAMASSA, EIXO HORIZONTAL, CAPACIDADE DE MISTURA 300 KG, MOTOR ELÉTRICO POTÊNCIA 5 CV - JUROS. AF_05/2023 | SINAPI | H | 1 | 0.21 | 0.21
88390 | MISTURADOR DE ARGAMASSA, EIXO HORIZONTAL, CAPACIDADE DE MISTURA 300 KG, MOTOR ELÉTRICO POTÊNCIA 5 CV - MANUTENÇÃO. AF_05/2023 | SINAPI | H | 1 | 1 | 1
88391 | MISTURADOR DE ARGAMASSA, EIXO HORIZONTAL, CAPACIDADE DE MISTURA 300 KG, MOTOR ELÉTRICO POTÊNCIA 5 CV - MATERIAIS NA OPERAÇÃO. AF_05/2023 | SINAPI | H | 1 | 3.44 | 3.44
|  |  |  | TOTAL Serviço: |  | 5.56
|  |  |  | VALOR: |  | 5.56
|  |  |  | VALOR SEM ENCARGOS: |  | 5.56
|  |  |  | VALOR ENCARGOS: |  | 0
|  |  |  | VALOR COM ENCARGOS: |  | 5.56
|  |  |  | VALOR BDI (19.85%): |  | 1.1
|  |  |  | VALOR COM BDI: |  | 6.66
​88387​ MISTURADOR DE ARGAMASSA, EIXO HORIZONTAL, CAPACIDADE DE MISTURA 300 KG, MOTOR ELÉTRICO POTÊNCIA 5 CV - DEPRECIAÇÃO. AF_05/2023​ (H)
Equipamento |  | FONTE | UNID | COEFICIENTE | CUSTO UNITÁRIO | CUSTO TOTAL
00037544 | MISTURADOR DE ARGAMASSA, EIXO HORIZONTAL, CAPACIDADE DE MISTURA 300 KG, MOTOR ELETRICO TRIFASICO 220/380 V, POTENCIA 5 CV | SINAPI | UN | 6.4e-05 | 14367.56 | 0.91
|  |  |  | TOTAL Equipamento: |  | 0.91
|  |  |  | VALOR: |  | 0.91
|  |  |  | VALOR SEM ENCARGOS: |  | 0.91
|  |  |  | VALOR ENCARGOS: |  | 0
|  |  |  | VALOR COM ENCARGOS: |  | 0.91
|  |  |  | VALOR BDI (19.85%): |  | 0.18
|  |  |  | VALOR COM BDI: |  | 1.09
​88389​ MISTURADOR DE ARGAMASSA, EIXO HORIZONTAL, CAPACIDADE DE MISTURA 300 KG, MOTOR ELÉTRICO POTÊNCIA 5 CV - JUROS. AF_05/2023​ (H)
Equipamento |  | FONTE | UNID | COEFICIENTE | CUSTO UNITÁRIO | CUSTO TOTAL
00037544 | MISTURADOR DE ARGAMASSA, EIXO HORIZONTAL, CAPACIDADE DE MISTURA 300 KG, MOTOR ELETRICO TRIFASICO 220/380 V, POTENCIA 5 CV | SINAPI | UN | 1.48e-05 | 14367.56 | 0.21
|  |  |  | TOTAL Equipamento: |  | 0.21
|  |  |  | VALOR: |  | 0.21
|  |  |  | VALOR SEM ENCARGOS: |  | 0.21
|  |  |  | VALOR ENCARGOS: |  | 0
|  |  |  | VALOR COM ENCARGOS: |  | 0.21
|  |  |  | VALOR BDI (19.85%): |  | 0.04
|  |  |  | VALOR COM BDI: |  | 0.25
​88390​ MISTURADOR DE ARGAMASSA, EIXO HORIZONTAL, CAPACIDADE DE MISTURA 300 KG, MOTOR ELÉTRICO POTÊNCIA 5 CV - MANUTENÇÃO. AF_05/2023​ (H)
Equipamento |  | FONTE | UNID | COEFICIENTE | CUSTO UNITÁRIO | CUSTO TOTAL
00037544 | MISTURADOR DE ARGAMASSA, EIXO HORIZONTAL, CAPACIDADE DE MISTURA 300 KG, MOTOR ELETRICO TRIFASICO 220/380 V, POTENCIA 5 CV | SINAPI | UN | 7e-05 | 14367.56 | 1
|  |  |  | TOTAL Equipamento: |  | 1
|  |  |  | VALOR: |  | 1
|  |  |  | VALOR SEM ENCARGOS: |  | 1
|  |  |  | VALOR ENCARGOS: |  | 0
|  |  |  | VALOR COM ENCARGOS: |  | 1
|  |  |  | VALOR BDI (19.85%): |  | 0.2
|  |  |  | VALOR COM BDI: |  | 1.2
​88391​ MISTURADOR DE ARGAMASSA, EIXO HORIZONTAL, CAPACIDADE DE MISTURA 300 KG, MOTOR ELÉTRICO POTÊNCIA 5 CV - MATERIAIS NA OPERAÇÃO. AF_05/2023​ (H)
Especiais |  | FONTE | UNID | COEFICIENTE | CUSTO UNITÁRIO | CUSTO TOTAL
00002705 | ENERGIA ELETRICA ATE 2000 KWH INDUSTRIAL, SEM DEMANDA | SINAPI | KWH | 3.13 | 1.1 | 3.44
|  |  |  | TOTAL Especiais: |  | 3.44
|  |  |  | VALOR: |  | 3.44
|  |  |  | VALOR SEM ENCARGOS: |  | 3.44
|  |  |  | VALOR ENCARGOS: |  | 0
|  |  |  | VALOR COM ENCARGOS: |  | 3.44
|  |  |  | VALOR BDI (19.85%): |  | 0.68
|  |  |  | VALOR COM BDI: |  | 4.12
​88278​ MONTADOR DE ESTRUTURAS METÁLICAS COM ENCARGOS COMPLEMENTARES​ (H)
Encargos Complementares |  | FONTE | UNID | COEFICIENTE | CUSTO UNITÁRIO | CUSTO TOTAL
00037370 | ALIMENTACAO - HORISTA (COLETADO CAIXA - ENCARGOS COMPLEMENTARES) | SINAPI | H | 1 | 4.4 | 4.4
00043488 | EPI - FAMILIA OPERADOR ESCAVADEIRA - HORISTA (ENCARGOS COMPLEMENTARES - COLETADO CAIXA) | SINAPI | H | 1 | 0.78 | 0.78
00037372 | EXAMES - HORISTA (COLETADO CAIXA - ENCARGOS COMPLEMENTARES) | SINAPI | H | 1 | 1.31 | 1.31
00043464 | FERRAMENTAS - FAMILIA OPERADOR ESCAVADEIRA - HORISTA (ENCARGOS COMPLEMENTARES - COLETADO CAIXA) | SINAPI | H | 1 | 0.02 | 0.02
00037373 | SEGURO - HORISTA (COLETADO CAIXA - ENCARGOS COMPLEMENTARES) | SINAPI | H | 1 | 0.1 | 0.1
00037371 | TRANSPORTE - HORISTA (COLETADO CAIXA - ENCARGOS COMPLEMENTARES) | SINAPI | H | 1 | 0.77 | 0.77
|  |  |  | TOTAL Encargos Complementares: |  | 7.38
Mão de Obra |  | FONTE | UNID | COEFICIENTE | CUSTO UNITÁRIO | CUSTO TOTAL
00044497 | MONTADOR DE ESTRUTURAS METALICAS HORISTA | SINAPI | H | 1 | 29.37 | 29.37
|  |  |  | TOTAL Mão de Obra: |  | 29.37
Serviço |  | FONTE | UNID | COEFICIENTE | CUSTO UNITÁRIO | CUSTO TOTAL
95344 | CURSO DE CAPACITAÇÃO PARA MONTADOR DE ESTRUTURA METÁLICA (ENCARGOS COMPLEMENTARES) - HORISTA | SINAPI | H | 1 | 0.33 | 0.33
|  |  |  | TOTAL Serviço: |  | 0.33
|  |  |  | VALOR: |  | 37.08
|  |  |  | VALOR SEM ENCARGOS: |  | 21.01
|  |  |  | VALOR ENCARGOS (117.73%): |  | 16.07
|  |  |  | VALOR COM ENCARGOS: |  | 37.08
|  |  |  | VALOR BDI (19.85%): |  | 7.36
|  |  |  | VALOR COM BDI: |  | 44.44
​92423​ MONTAGEM E DESMONTAGEM DE FÔRMA DE PILARES RETANGULARES E ESTRUTURAS SIMILARES, PÉ-DIREITO SIMPLES, EM CHAPA DE MADEIRA COMPENSADA RESINADA, 6 UTILIZAÇÕES. AF_09/2020​ (M2)
Equipamento |  | FONTE | UNID | COEFICIENTE | CUSTO UNITÁRIO | CUSTO TOTAL
00040271 | LOCACAO DE APRUMADOR METALICO DE PILAR, COM ALTURA E ANGULO REGULAVEIS, EXTENSAO DE *1,50* A *2,80* M | SINAPI | UNXMES | 0.196 | 18.75 | 3.67
00040287 | LOCACAO DE BARRA DE ANCORAGEM DE 0,80 A 1,20 M DE EXTENSAO, COM ROSCA DE 5/8", INCLUINDO PORCA E FLANGE | SINAPI | MES | 0.785 | 7.22 | 5.66
00040275 | LOCACAO DE VIGA SANDUICHE METALICA VAZADA PARA TRAVAMENTO DE PILARES, ALTURA DE *8* CM, LARGURA DE *6* CM E EXTENSAO DE 2 M | SINAPI | UNXMES | 0.393 | 19.6 | 7.7
|  |  |  | TOTAL Equipamento: |  | 17.03
Material |  | FONTE | UNID | COEFICIENTE | CUSTO UNITÁRIO | CUSTO TOTAL
00002692 | DESMOLDANTE PROTETOR PARA FORMAS DE MADEIRA, DE BASE OLEOSA EMULSIONADA EM AGUA | SINAPI | L | 0.01 | 5.52 | 0.05
00040304 | PREGO DE ACO POLIDO COM CABECA DUPLA 17 X 27 (2 1/2 X 11) | SINAPI | KG | 0.019 | 15.27 | 0.29
|  |  |  | TOTAL Material: |  | 0.34
Mão de Obra com Encargos Complementares |  | FONTE | UNID | COEFICIENTE | CUSTO UNITÁRIO | CUSTO TOTAL
88239 | AJUDANTE DE CARPINTEIRO COM ENCARGOS COMPLEMENTARES | SINAPI | H | 0.138 | 25.5 | 3.51
88262 | CARPINTEIRO DE FORMAS COM ENCARGOS COMPLEMENTARES | SINAPI | H | 0.752 | 34.05 | 25.6
|  |  |  | TOTAL Mão de Obra com Encargos Complementares: |  | 29.11
Serviço |  | FONTE | UNID | COEFICIENTE | CUSTO UNITÁRIO | CUSTO TOTAL
92263 | FABRICAÇÃO DE FÔRMA PARA PILARES E ESTRUTURAS SIMILARES, EM CHAPA DE MADEIRA COMPENSADA RESINADA, E = 17 MM. AF_09/2020 | SINAPI | M2 | 0.188 | 153.23 | 28.8
|  |  |  | TOTAL Serviço: |  | 28.8
|  |  |  | VALOR: |  | 75.28
|  |  |  | VALOR SEM ENCARGOS: |  | 58.67
|  |  |  | VALOR ENCARGOS (117.73%): |  | 16.61
|  |  |  | VALOR COM ENCARGOS: |  | 75.28
|  |  |  | VALOR BDI (19.85%): |  | 14.94
|  |  |  | VALOR COM BDI: |  | 90.22
​88377​ OPERADOR DE BETONEIRA ESTACIONÁRIA/MISTURADOR COM ENCARGOS COMPLEMENTARES​ (H)
Encargos Complementares |  | FONTE | UNID | COEFICIENTE | CUSTO UNITÁRIO | CUSTO TOTAL
00037370 | ALIMENTACAO - HORISTA (COLETADO CAIXA - ENCARGOS COMPLEMENTARES) | SINAPI | H | 1 | 4.4 | 4.4
00043488 | EPI - FAMILIA OPERADOR ESCAVADEIRA - HORISTA (ENCARGOS COMPLEMENTARES - COLETADO CAIXA) | SINAPI | H | 1 | 0.78 | 0.78
00037372 | EXAMES - HORISTA (COLETADO CAIXA - ENCARGOS COMPLEMENTARES) | SINAPI | H | 1 | 1.31 | 1.31
00043464 | FERRAMENTAS - FAMILIA OPERADOR ESCAVADEIRA - HORISTA (ENCARGOS COMPLEMENTARES - COLETADO CAIXA) | SINAPI | H | 1 | 0.02 | 0.02
00037373 | SEGURO - HORISTA (COLETADO CAIXA - ENCARGOS COMPLEMENTARES) | SINAPI | H | 1 | 0.1 | 0.1
00037371 | TRANSPORTE - HORISTA (COLETADO CAIXA - ENCARGOS COMPLEMENTARES) | SINAPI | H | 1 | 0.77 | 0.77
|  |  |  | TOTAL Encargos Complementares: |  | 7.38
Mão de Obra |  | FONTE | UNID | COEFICIENTE | CUSTO UNITÁRIO | CUSTO TOTAL
00037666 | OPERADOR DE BETONEIRA ESTACIONARIA / MISTURADOR (HORISTA) | SINAPI | H | 1 | 35.18 | 35.18
|  |  |  | TOTAL Mão de Obra: |  | 35.18
Serviço |  | FONTE | UNID | COEFICIENTE | CUSTO UNITÁRIO | CUSTO TOTAL
95389 | CURSO DE CAPACITAÇÃO PARA OPERADOR DE BETONEIRA ESTACIONÁRIA/MISTURADOR (ENCARGOS COMPLEMENTARES) - HORISTA | SINAPI | H | 1 | 0.29 | 0.29
|  |  |  | TOTAL Serviço: |  | 0.29
|  |  |  | VALOR: |  | 42.85
|  |  |  | VALOR SEM ENCARGOS: |  | 23.66
|  |  |  | VALOR ENCARGOS (117.73%): |  | 19.19
|  |  |  | VALOR COM ENCARGOS: |  | 42.85
|  |  |  | VALOR BDI (19.85%): |  | 8.51
|  |  |  | VALOR COM BDI: |  | 51.36
​88294​ OPERADOR DE ESCAVADEIRA COM ENCARGOS COMPLEMENTARES​ (H)
Encargos Complementares |  | FONTE | UNID | COEFICIENTE | CUSTO UNITÁRIO | CUSTO TOTAL
00037370 | ALIMENTACAO - HORISTA (COLETADO CAIXA - ENCARGOS COMPLEMENTARES) | SINAPI | H | 1 | 4.4 | 4.4
00043488 | EPI - FAMILIA OPERADOR ESCAVADEIRA - HORISTA (ENCARGOS COMPLEMENTARES - COLETADO CAIXA) | SINAPI | H | 1 | 0.78 | 0.78
00037372 | EXAMES - HORISTA (COLETADO CAIXA - ENCARGOS COMPLEMENTARES) | SINAPI | H | 1 | 1.31 | 1.31
00043464 | FERRAMENTAS - FAMILIA OPERADOR ESCAVADEIRA - HORISTA (ENCARGOS COMPLEMENTARES - COLETADO CAIXA) | SINAPI | H | 1 | 0.02 | 0.02
00037373 | SEGURO - HORISTA (COLETADO CAIXA - ENCARGOS COMPLEMENTARES) | SINAPI | H | 1 | 0.1 | 0.1
00037371 | TRANSPORTE - HORISTA (COLETADO CAIXA - ENCARGOS COMPLEMENTARES) | SINAPI | H | 1 | 0.77 | 0.77
|  |  |  | TOTAL Encargos Complementares: |  | 7.38
Mão de Obra |  | FONTE | UNID | COEFICIENTE | CUSTO UNITÁRIO | CUSTO TOTAL
00004234 | OPERADOR DE ESCAVADEIRA (HORISTA) | SINAPI | H | 1 | 38.23 | 38.23
|  |  |  | TOTAL Mão de Obra: |  | 38.23
Serviço |  | FONTE | UNID | COEFICIENTE | CUSTO UNITÁRIO | CUSTO TOTAL
95357 | CURSO DE CAPACITAÇÃO PARA OPERADOR DE ESCAVADEIRA (ENCARGOS COMPLEMENTARES) - HORISTA | SINAPI | H | 1 | 0.44 | 0.44
|  |  |  | TOTAL Serviço: |  | 0.44
|  |  |  | VALOR: |  | 46.05
|  |  |  | VALOR SEM ENCARGOS: |  | 25.13
|  |  |  | VALOR ENCARGOS (117.73%): |  | 20.92
|  |  |  | VALOR COM ENCARGOS: |  | 46.05
|  |  |  | VALOR BDI (19.85%): |  | 9.14
|  |  |  | VALOR COM BDI: |  | 55.19
​88295​ OPERADOR DE GUINCHO COM ENCARGOS COMPLEMENTARES​ (H)
Encargos Complementares |  | FONTE | UNID | COEFICIENTE | CUSTO UNITÁRIO | CUSTO TOTAL
00037370 | ALIMENTACAO - HORISTA (COLETADO CAIXA - ENCARGOS COMPLEMENTARES) | SINAPI | H | 1 | 4.4 | 4.4
00043488 | EPI - FAMILIA OPERADOR ESCAVADEIRA - HORISTA (ENCARGOS COMPLEMENTARES - COLETADO CAIXA) | SINAPI | H | 1 | 0.78 | 0.78
00037372 | EXAMES - HORISTA (COLETADO CAIXA - ENCARGOS COMPLEMENTARES) | SINAPI | H | 1 | 1.31 | 1.31
00043464 | FERRAMENTAS - FAMILIA OPERADOR ESCAVADEIRA - HORISTA (ENCARGOS COMPLEMENTARES - COLETADO CAIXA) | SINAPI | H | 1 | 0.02 | 0.02
00037373 | SEGURO - HORISTA (COLETADO CAIXA - ENCARGOS COMPLEMENTARES) | SINAPI | H | 1 | 0.1 | 0.1
00037371 | TRANSPORTE - HORISTA (COLETADO CAIXA - ENCARGOS COMPLEMENTARES) | SINAPI | H | 1 | 0.77 | 0.77
|  |  |  | TOTAL Encargos Complementares: |  | 7.38
Mão de Obra |  | FONTE | UNID | COEFICIENTE | CUSTO UNITÁRIO | CUSTO TOTAL
00004253 | OPERADOR DE GUINCHO OU GUINCHEIRO (HORISTA) | SINAPI | H | 1 | 31.22 | 31.22
|  |  |  | TOTAL Mão de Obra: |  | 31.22
Serviço |  | FONTE | UNID | COEFICIENTE | CUSTO UNITÁRIO | CUSTO TOTAL
95358 | CURSO DE CAPACITAÇÃO PARA OPERADOR DE GUINCHO (ENCARGOS COMPLEMENTARES) - HORISTA | SINAPI | H | 1 | 0.51 | 0.51
|  |  |  | TOTAL Serviço: |  | 0.51
|  |  |  | VALOR: |  | 39.11
|  |  |  | VALOR SEM ENCARGOS: |  | 21.94
|  |  |  | VALOR ENCARGOS (117.73%): |  | 17.17
|  |  |  | VALOR COM ENCARGOS: |  | 39.11
|  |  |  | VALOR BDI (19.85%): |  | 7.76
|  |  |  | VALOR COM BDI: |  | 46.87
​88297​ OPERADOR DE MÁQUINAS E EQUIPAMENTOS COM ENCARGOS COMPLEMENTARES​ (H)
Encargos Complementares |  | FONTE | UNID | COEFICIENTE | CUSTO UNITÁRIO | CUSTO TOTAL
00037370 | ALIMENTACAO - HORISTA (COLETADO CAIXA - ENCARGOS COMPLEMENTARES) | SINAPI | H | 1 | 4.4 | 4.4
00043488 | EPI - FAMILIA OPERADOR ESCAVADEIRA - HORISTA (ENCARGOS COMPLEMENTARES - COLETADO CAIXA) | SINAPI | H | 1 | 0.78 | 0.78
00037372 | EXAMES - HORISTA (COLETADO CAIXA - ENCARGOS COMPLEMENTARES) | SINAPI | H | 1 | 1.31 | 1.31
00043464 | FERRAMENTAS - FAMILIA OPERADOR ESCAVADEIRA - HORISTA (ENCARGOS COMPLEMENTARES - COLETADO CAIXA) | SINAPI | H | 1 | 0.02 | 0.02
00037373 | SEGURO - HORISTA (COLETADO CAIXA - ENCARGOS COMPLEMENTARES) | SINAPI | H | 1 | 0.1 | 0.1
00037371 | TRANSPORTE - HORISTA (COLETADO CAIXA - ENCARGOS COMPLEMENTARES) | SINAPI | H | 1 | 0.77 | 0.77
|  |  |  | TOTAL Encargos Complementares: |  | 7.38
Mão de Obra |  | FONTE | UNID | COEFICIENTE | CUSTO UNITÁRIO | CUSTO TOTAL
00004230 | OPERADOR DE MAQUINAS E TRATORES DIVERSOS - TERRAPLANAGEM (HORISTA) | SINAPI | H | 1 | 34.9 | 34.9
|  |  |  | TOTAL Mão de Obra: |  | 34.9
Serviço |  | FONTE | UNID | COEFICIENTE | CUSTO UNITÁRIO | CUSTO TOTAL
95360 | CURSO DE CAPACITAÇÃO PARA OPERADOR DE MÁQUINAS E EQUIPAMENTOS (ENCARGOS COMPLEMENTARES) - HORISTA | SINAPI | H | 1 | 0.4 | 0.4
|  |  |  | TOTAL Serviço: |  | 0.4
|  |  |  | VALOR: |  | 42.68
|  |  |  | VALOR SEM ENCARGOS: |  | 23.58
|  |  |  | VALOR ENCARGOS (117.73%): |  | 19.1
|  |  |  | VALOR COM ENCARGOS: |  | 42.68
|  |  |  | VALOR BDI (19.85%): |  | 8.47
|  |  |  | VALOR COM BDI: |  | 51.15
​88303​ OPERADOR DE ROLO COMPACTADOR COM ENCARGOS COMPLEMENTARES​ (H)
Encargos Complementares |  | FONTE | UNID | COEFICIENTE | CUSTO UNITÁRIO | CUSTO TOTAL
00037370 | ALIMENTACAO - HORISTA (COLETADO CAIXA - ENCARGOS COMPLEMENTARES) | SINAPI | H | 1 | 4.4 | 4.4
00043488 | EPI - FAMILIA OPERADOR ESCAVADEIRA - HORISTA (ENCARGOS COMPLEMENTARES - COLETADO CAIXA) | SINAPI | H | 1 | 0.78 | 0.78
00037372 | EXAMES - HORISTA (COLETADO CAIXA - ENCARGOS COMPLEMENTARES) | SINAPI | H | 1 | 1.31 | 1.31
00043464 | FERRAMENTAS - FAMILIA OPERADOR ESCAVADEIRA - HORISTA (ENCARGOS COMPLEMENTARES - COLETADO CAIXA) | SINAPI | H | 1 | 0.02 | 0.02
00037373 | SEGURO - HORISTA (COLETADO CAIXA - ENCARGOS COMPLEMENTARES) | SINAPI | H | 1 | 0.1 | 0.1
00037371 | TRANSPORTE - HORISTA (COLETADO CAIXA - ENCARGOS COMPLEMENTARES) | SINAPI | H | 1 | 0.77 | 0.77
|  |  |  | TOTAL Encargos Complementares: |  | 7.38
Mão de Obra |  | FONTE | UNID | COEFICIENTE | CUSTO UNITÁRIO | CUSTO TOTAL
00004238 | OPERADOR DE ROLO COMPACTADOR (HORISTA) | SINAPI | H | 1 | 35.81 | 35.81
|  |  |  | TOTAL Mão de Obra: |  | 35.81
Serviço |  | FONTE | UNID | COEFICIENTE | CUSTO UNITÁRIO | CUSTO TOTAL
95366 | CURSO DE CAPACITAÇÃO PARA OPERADOR DE ROLO COMPACTADOR (ENCARGOS COMPLEMENTARES) - HORISTA | SINAPI | H | 1 | 0.29 | 0.29
|  |  |  | TOTAL Serviço: |  | 0.29
|  |  |  | VALOR: |  | 43.48
|  |  |  | VALOR SEM ENCARGOS: |  | 23.95
|  |  |  | VALOR ENCARGOS (117.73%): |  | 19.53
|  |  |  | VALOR COM ENCARGOS: |  | 43.48
|  |  |  | VALOR BDI (19.85%): |  | 8.63
|  |  |  | VALOR COM BDI: |  | 52.11
​88309​ PEDREIRO COM ENCARGOS COMPLEMENTARES​ (H)
Encargos Complementares |  | FONTE | UNID | COEFICIENTE | CUSTO UNITÁRIO | CUSTO TOTAL
00037370 | ALIMENTACAO - HORISTA (COLETADO CAIXA - ENCARGOS COMPLEMENTARES) | SINAPI | H | 1 | 4.4 | 4.4
00043489 | EPI - FAMILIA PEDREIRO - HORISTA (ENCARGOS COMPLEMENTARES - COLETADO CAIXA) | SINAPI | H | 1 | 1.24 | 1.24
00037372 | EXAMES - HORISTA (COLETADO CAIXA - ENCARGOS COMPLEMENTARES) | SINAPI | H | 1 | 1.31 | 1.31
00043465 | FERRAMENTAS - FAMILIA PEDREIRO - HORISTA (ENCARGOS COMPLEMENTARES - COLETADO CAIXA) | SINAPI | H | 1 | 0.52 | 0.52
00037373 | SEGURO - HORISTA (COLETADO CAIXA - ENCARGOS COMPLEMENTARES) | SINAPI | H | 1 | 0.1 | 0.1
00037371 | TRANSPORTE - HORISTA (COLETADO CAIXA - ENCARGOS COMPLEMENTARES) | SINAPI | H | 1 | 0.77 | 0.77
|  |  |  | TOTAL Encargos Complementares: |  | 8.34
Mão de Obra |  | FONTE | UNID | COEFICIENTE | CUSTO UNITÁRIO | CUSTO TOTAL
00004750 | PEDREIRO (HORISTA) | SINAPI | H | 1 | 25.75 | 25.75
|  |  |  | TOTAL Mão de Obra: |  | 25.75
Serviço |  | FONTE | UNID | COEFICIENTE | CUSTO UNITÁRIO | CUSTO TOTAL
95371 | CURSO DE CAPACITAÇÃO PARA PEDREIRO (ENCARGOS COMPLEMENTARES) - HORISTA | SINAPI | H | 1 | 0.54 | 0.54
|  |  |  | TOTAL Serviço: |  | 0.54
|  |  |  | VALOR: |  | 34.63
|  |  |  | VALOR SEM ENCARGOS: |  | 20.41
|  |  |  | VALOR ENCARGOS (117.73%): |  | 14.22
|  |  |  | VALOR COM ENCARGOS: |  | 34.63
|  |  |  | VALOR BDI (19.85%): |  | 6.87
|  |  |  | VALOR COM BDI: |  | 41.5
​97740​ PEÇA CIRCULAR PRÉ-MOLDADA, VOLUME DE CONCRETO ACIMA DE 100 LITROS, TAXA DE AÇO APROXIMADA DE 30KG/M³. AF_03/2024​ (M3)
Equipamento Custo Horário |  | FONTE | UNID | COEFICIENTE | CUSTO UNITÁRIO | CUSTO TOTAL
91693 | SERRA CIRCULAR DE BANCADA COM MOTOR ELÉTRICO POTÊNCIA DE 5HP, COM COIFA PARA DISCO 10" - CHI DIURNO. AF_08/2015 | SINAPI | CHI | 0.5938 | 42.79 | 25.4
91692 | SERRA CIRCULAR DE BANCADA COM MOTOR ELÉTRICO POTÊNCIA DE 5HP, COM COIFA PARA DISCO 10" - CHP DIURNO. AF_08/2015 | SINAPI | CHP | 0.2675 | 44.34 | 11.86
90587 | VIBRADOR DE IMERSÃO, DIÂMETRO DE PONTEIRA 45MM, MOTOR ELÉTRICO TRIFÁSICO POTÊNCIA DE 2 CV - CHI DIURNO. AF_06/2015 | SINAPI | CHI | 2.7986 | 0.6 | 1.67
90586 | VIBRADOR DE IMERSÃO, DIÂMETRO DE PONTEIRA 45MM, MOTOR ELÉTRICO TRIFÁSICO POTÊNCIA DE 2 CV - CHP DIURNO. AF_06/2015 | SINAPI | CHP | 1.0264 | 1.55 | 1.59
|  |  |  | TOTAL Equipamento Custo Horário: |  | 40.52
Material |  | FONTE | UNID | COEFICIENTE | CUSTO UNITÁRIO | CUSTO TOTAL
00001358 | CHAPA/PAINEL DE MADEIRA COMPENSADA RESINADA (MADEIRITE RESINADO ROSA) PARA FORMA DE CONCRETO, DE 2200 X 1100 MM, E = 17 MM | SINAPI | M2 | 6.7614 | 34.88 | 235.83
00043682 | CHAPA/PAINEL DE MADEIRA COMPENSADA RESINADA (MADEIRITE RESINADO ROSA) PARA FORMA DE CONCRETO, DE 2200 X 1100 MM, E = 6 MM | SINAPI | M2 | 0.3189 | 13.27 | 4.23
00002692 | DESMOLDANTE PROTETOR PARA FORMAS DE MADEIRA, DE BASE OLEOSA EMULSIONADA EM AGUA | SINAPI | L | 0.035 | 5.52 | 0.19
00039995 | POLIESTIRENO EXPANDIDO/EPS (ISOPOR), TIPO 2F, BLOCO | SINAPI | M3 | 0.2475 | 334.34 | 82.74
00004491 | PONTALETE *7,5 X 7,5* CM EM PINUS, MISTA OU EQUIVALENTE DA REGIAO - BRUTA | SINAPI | M | 1.4216 | 7.91 | 11.24
00020247 | PREGO DE ACO POLIDO COM CABECA 15 X 15 (1 1/4 X 13) | SINAPI | KG | 0.2954 | 13.7 | 4.04
00005073 | PREGO DE ACO POLIDO COM CABECA 17 X 24 (2 1/4 X 11) | SINAPI | KG | 0.1843 | 12.61 | 2.32
00004517 | SARRAFO *2,5 X 7,5* CM EM PINUS, MISTA OU EQUIVALENTE DA REGIAO - BRUTA | SINAPI | M | 6.25 | 2.77 | 17.31
|  |  |  | TOTAL Material: |  | 357.9
Mão de Obra com Encargos Complementares |  | FONTE | UNID | COEFICIENTE | CUSTO UNITÁRIO | CUSTO TOTAL
88239 | AJUDANTE DE CARPINTEIRO COM ENCARGOS COMPLEMENTARES | SINAPI | H | 0.8613 | 25.5 | 21.96
88261 | CARPINTEIRO DE ESQUADRIAS COM ENCARGOS COMPLEMENTARES | SINAPI | H | 4.3066 | 32.9 | 141.68
88309 | PEDREIRO COM ENCARGOS COMPLEMENTARES | SINAPI | H | 7.3795 | 34.63 | 255.55
88316 | SERVENTE COM ENCARGOS COMPLEMENTARES | SINAPI | H | 7.3795 | 25 | 184.48
|  |  |  | TOTAL Mão de Obra com Encargos Complementares: |  | 603.67
Serviço |  | FONTE | UNID | COEFICIENTE | CUSTO UNITÁRIO | CUSTO TOTAL
92768 | ARMAÇÃO DE LAJE DE ESTRUTURA CONVENCIONAL DE CONCRETO ARMADO UTILIZANDO AÇO CA-60 DE 5,0 MM - MONTAGEM. AF_06/2022 | SINAPI | KG | 32.6798 | 11.67 | 381.37
94972 | CONCRETO FCK = 30MPA, TRAÇO 1:2,1:2,5 (EM MASSA SECA DE CIMENTO/ AREIA MÉDIA/ BRITA 1) - PREPARO MECÂNICO COM BETONEIRA 600 L. AF_05/2021 | SINAPI | M3 | 1.103 | 548.83 | 605.35
|  |  |  | TOTAL Serviço: |  | 986.72
|  |  |  | VALOR: |  | 1988.81
|  |  |  | VALOR SEM ENCARGOS: |  | 1616.07
|  |  |  | VALOR ENCARGOS (117.73%): |  | 372.74
|  |  |  | VALOR COM ENCARGOS: |  | 1988.81
|  |  |  | VALOR BDI (19.85%): |  | 394.78
|  |  |  | VALOR COM BDI: |  | 2383.59
​97738​ PEÇA CIRCULAR PRÉ-MOLDADA, VOLUME DE CONCRETO DE 10 A 30 LITROS, TAXA DE FIBRA DE POLIPROPILENO APROXIMADA DE 6 KG/M³. AF_03/2024_PS​ (M3)
Equipamento Custo Horário |  | FONTE | UNID | COEFICIENTE | CUSTO UNITÁRIO | CUSTO TOTAL
91693 | SERRA CIRCULAR DE BANCADA COM MOTOR ELÉTRICO POTÊNCIA DE 5HP, COM COIFA PARA DISCO 10" - CHI DIURNO. AF_08/2015 | SINAPI | CHI | 3.4271 | 42.79 | 146.64
91692 | SERRA CIRCULAR DE BANCADA COM MOTOR ELÉTRICO POTÊNCIA DE 5HP, COM COIFA PARA DISCO 10" - CHP DIURNO. AF_08/2015 | SINAPI | CHP | 0.8801 | 44.34 | 39.02
90587 | VIBRADOR DE IMERSÃO, DIÂMETRO DE PONTEIRA 45MM, MOTOR ELÉTRICO TRIFÁSICO POTÊNCIA DE 2 CV - CHI DIURNO. AF_06/2015 | SINAPI | CHI | 18.0917 | 0.6 | 10.85
90586 | VIBRADOR DE IMERSÃO, DIÂMETRO DE PONTEIRA 45MM, MOTOR ELÉTRICO TRIFÁSICO POTÊNCIA DE 2 CV - CHP DIURNO. AF_06/2015 | SINAPI | CHP | 6.635 | 1.55 | 10.28
|  |  |  | TOTAL Equipamento Custo Horário: |  | 206.79
Material |  | FONTE | UNID | COEFICIENTE | CUSTO UNITÁRIO | CUSTO TOTAL
00043677 | CHAPA/PAINEL DE MADEIRA COMPENSADA RESINADA (MADEIRITE RESINADO ROSA) PARA FORMA DE CONCRETO, DE 2200 X 1100 MM, E = 20 MM | SINAPI | M2 | 13.0514 | 43.28 | 564.86
00043682 | CHAPA/PAINEL DE MADEIRA COMPENSADA RESINADA (MADEIRITE RESINADO ROSA) PARA FORMA DE CONCRETO, DE 2200 X 1100 MM, E = 6 MM | SINAPI | M2 | 0.6074 | 13.27 | 8.06
00002692 | DESMOLDANTE PROTETOR PARA FORMAS DE MADEIRA, DE BASE OLEOSA EMULSIONADA EM AGUA | SINAPI | L | 0.0667 | 5.52 | 0.36
00039014 | FIBRA DE ACO PARA REFORCO DO CONCRETO, SOLTA, TIPO A-I, FATOR DE FORMA *50* L / D, COMPRIMENTO DE *30* MM E RESISTENCIA A TRACAO DO ACO MAIOR 1000 MPA | SINAPI | KG | 6 | 6.68 | 40.08
00020247 | PREGO DE ACO POLIDO COM CABECA 15 X 15 (1 1/4 X 13) | SINAPI | KG | 2.1276 | 13.7 | 29.14
|  |  |  | TOTAL Material: |  | 642.5
Mão de Obra com Encargos Complementares |  | FONTE | UNID | COEFICIENTE | CUSTO UNITÁRIO | CUSTO TOTAL
88239 | AJUDANTE DE CARPINTEIRO COM ENCARGOS COMPLEMENTARES | SINAPI | H | 4.3072 | 25.5 | 109.83
88261 | CARPINTEIRO DE ESQUADRIAS COM ENCARGOS COMPLEMENTARES | SINAPI | H | 21.5358 | 32.9 | 708.52
88309 | PEDREIRO COM ENCARGOS COMPLEMENTARES | SINAPI | H | 31.7545 | 34.63 | 1099.65
88316 | SERVENTE COM ENCARGOS COMPLEMENTARES | SINAPI | H | 31.7545 | 25 | 793.86
|  |  |  | TOTAL Mão de Obra com Encargos Complementares: |  | 2711.86
Serviço |  | FONTE | UNID | COEFICIENTE | CUSTO UNITÁRIO | CUSTO TOTAL
94971 | CONCRETO FCK = 25MPA, TRAÇO 1:2,3:2,7 (EM MASSA SECA DE CIMENTO/ AREIA MÉDIA/ BRITA 1) - PREPARO MECÂNICO COM BETONEIRA 600 L. AF_05/2021 | SINAPI | M3 | 1.2 | 531.1 | 637.32
|  |  |  | TOTAL Serviço: |  | 637.32
|  |  |  | VALOR: |  | 4198.47
|  |  |  | VALOR SEM ENCARGOS: |  | 2996.1
|  |  |  | VALOR ENCARGOS (117.73%): |  | 1202.37
|  |  |  | VALOR COM ENCARGOS: |  | 4198.47
|  |  |  | VALOR BDI (19.85%): |  | 833.4
|  |  |  | VALOR COM BDI: |  | 5031.87
​97739​ PEÇA CIRCULAR PRÉ-MOLDADA, VOLUME DE CONCRETO DE 30 A 100 LITROS, TAXA DE AÇO APROXIMADA DE 30KG/M³. AF_03/2024​ (M3)
Equipamento Custo Horário |  | FONTE | UNID | COEFICIENTE | CUSTO UNITÁRIO | CUSTO TOTAL
91693 | SERRA CIRCULAR DE BANCADA COM MOTOR ELÉTRICO POTÊNCIA DE 5HP, COM COIFA PARA DISCO 10" - CHI DIURNO. AF_08/2015 | SINAPI | CHI | 1.1233 | 42.79 | 48.06
91692 | SERRA CIRCULAR DE BANCADA COM MOTOR ELÉTRICO POTÊNCIA DE 5HP, COM COIFA PARA DISCO 10" - CHP DIURNO. AF_08/2015 | SINAPI | CHP | 0.4398 | 44.34 | 19.5
90587 | VIBRADOR DE IMERSÃO, DIÂMETRO DE PONTEIRA 45MM, MOTOR ELÉTRICO TRIFÁSICO POTÊNCIA DE 2 CV - CHI DIURNO. AF_06/2015 | SINAPI | CHI | 12.6542 | 0.6 | 7.59
90586 | VIBRADOR DE IMERSÃO, DIÂMETRO DE PONTEIRA 45MM, MOTOR ELÉTRICO TRIFÁSICO POTÊNCIA DE 2 CV - CHP DIURNO. AF_06/2015 | SINAPI | CHP | 4.6408 | 1.55 | 7.19
|  |  |  | TOTAL Equipamento Custo Horário: |  | 82.34
Material |  | FONTE | UNID | COEFICIENTE | CUSTO UNITÁRIO | CUSTO TOTAL
00001358 | CHAPA/PAINEL DE MADEIRA COMPENSADA RESINADA (MADEIRITE RESINADO ROSA) PARA FORMA DE CONCRETO, DE 2200 X 1100 MM, E = 17 MM | SINAPI | M2 | 8.4225 | 34.88 | 293.77
00043682 | CHAPA/PAINEL DE MADEIRA COMPENSADA RESINADA (MADEIRITE RESINADO ROSA) PARA FORMA DE CONCRETO, DE 2200 X 1100 MM, E = 6 MM | SINAPI | M2 | 0.6074 | 13.27 | 8.06
00002692 | DESMOLDANTE PROTETOR PARA FORMAS DE MADEIRA, DE BASE OLEOSA EMULSIONADA EM AGUA | SINAPI | L | 0.0667 | 5.52 | 0.36
00004491 | PONTALETE *7,5 X 7,5* CM EM PINUS, MISTA OU EQUIVALENTE DA REGIAO - BRUTA | SINAPI | M | 5.0545 | 7.91 | 39.98
00020247 | PREGO DE ACO POLIDO COM CABECA 15 X 15 (1 1/4 X 13) | SINAPI | KG | 0.4377 | 13.7 | 5.99
00005073 | PREGO DE ACO POLIDO COM CABECA 17 X 24 (2 1/4 X 11) | SINAPI | KG | 0.6552 | 12.61 | 8.26
|  |  |  | TOTAL Material: |  | 356.42
Mão de Obra com Encargos Complementares |  | FONTE | UNID | COEFICIENTE | CUSTO UNITÁRIO | CUSTO TOTAL
88239 | AJUDANTE DE CARPINTEIRO COM ENCARGOS COMPLEMENTARES | SINAPI | H | 1.5632 | 25.5 | 39.86
88261 | CARPINTEIRO DE ESQUADRIAS COM ENCARGOS COMPLEMENTARES | SINAPI | H | 7.8158 | 32.9 | 257.13
88309 | PEDREIRO COM ENCARGOS COMPLEMENTARES | SINAPI | H | 22.0181 | 34.63 | 762.48
88316 | SERVENTE COM ENCARGOS COMPLEMENTARES | SINAPI | H | 22.0181 | 25 | 550.45
|  |  |  | TOTAL Mão de Obra com Encargos Complementares: |  | 1609.92
Serviço |  | FONTE | UNID | COEFICIENTE | CUSTO UNITÁRIO | CUSTO TOTAL
92767 | ARMAÇÃO DE LAJE DE ESTRUTURA CONVENCIONAL DE CONCRETO ARMADO UTILIZANDO AÇO CA-60 DE 4,2 MM - MONTAGEM. AF_06/2022 | SINAPI | KG | 21.9997 | 13.98 | 307.55
94972 | CONCRETO FCK = 30MPA, TRAÇO 1:2,1:2,5 (EM MASSA SECA DE CIMENTO/ AREIA MÉDIA/ BRITA 1) - PREPARO MECÂNICO COM BETONEIRA 600 L. AF_05/2021 | SINAPI | M3 | 1.2 | 548.83 | 658.59
|  |  |  | TOTAL Serviço: |  | 966.14
|  |  |  | VALOR: |  | 3014.82
|  |  |  | VALOR SEM ENCARGOS: |  | 2234.44
|  |  |  | VALOR ENCARGOS (117.73%): |  | 780.38
|  |  |  | VALOR COM ENCARGOS: |  | 3014.82
|  |  |  | VALOR BDI (19.85%): |  | 598.44
|  |  |  | VALOR COM BDI: |  | 3613.26
​88310​ PINTOR COM ENCARGOS COMPLEMENTARES​ (H)
Encargos Complementares |  | FONTE | UNID | COEFICIENTE | CUSTO UNITÁRIO | CUSTO TOTAL
00037370 | ALIMENTACAO - HORISTA (COLETADO CAIXA - ENCARGOS COMPLEMENTARES) | SINAPI | H | 1 | 4.4 | 4.4
00043490 | EPI - FAMILIA PINTOR - HORISTA (ENCARGOS COMPLEMENTARES - COLETADO CAIXA) | SINAPI | H | 1 | 1.58 | 1.58
00037372 | EXAMES - HORISTA (COLETADO CAIXA - ENCARGOS COMPLEMENTARES) | SINAPI | H | 1 | 1.31 | 1.31
00043466 | FERRAMENTAS - FAMILIA PINTOR - HORISTA (ENCARGOS COMPLEMENTARES - COLETADO CAIXA) | SINAPI | H | 1 | 1.56 | 1.56
00037373 | SEGURO - HORISTA (COLETADO CAIXA - ENCARGOS COMPLEMENTARES) | SINAPI | H | 1 | 0.1 | 0.1
00037371 | TRANSPORTE - HORISTA (COLETADO CAIXA - ENCARGOS COMPLEMENTARES) | SINAPI | H | 1 | 0.77 | 0.77
|  |  |  | TOTAL Encargos Complementares: |  | 9.72
Mão de Obra |  | FONTE | UNID | COEFICIENTE | CUSTO UNITÁRIO | CUSTO TOTAL
00004783 | PINTOR (HORISTA) | SINAPI | H | 1 | 25.75 | 25.75
|  |  |  | TOTAL Mão de Obra: |  | 25.75
Serviço |  | FONTE | UNID | COEFICIENTE | CUSTO UNITÁRIO | CUSTO TOTAL
95372 | CURSO DE CAPACITAÇÃO PARA PINTOR (ENCARGOS COMPLEMENTARES) - HORISTA | SINAPI | H | 1 | 0.38 | 0.38
|  |  |  | TOTAL Serviço: |  | 0.38
|  |  |  | VALOR: |  | 35.85
|  |  |  | VALOR SEM ENCARGOS: |  | 21.71
|  |  |  | VALOR ENCARGOS (117.73%): |  | 14.14
|  |  |  | VALOR COM ENCARGOS: |  | 35.85
|  |  |  | VALOR BDI (19.85%): |  | 7.12
|  |  |  | VALOR COM BDI: |  | 42.97
​95277​ POLIDORA DE PISO (POLITRIZ), PESO DE 100KG, DIÂMETRO 450 MM, MOTOR ELÉTRICO, POTÊNCIA 4 HP - CHI DIURNO. AF_05/2023​ (CHI)
Serviço |  | FONTE | UNID | COEFICIENTE | CUSTO UNITÁRIO | CUSTO TOTAL
95272 | POLIDORA DE PISO (POLITRIZ), PESO DE 100KG, DIÂMETRO 450 MM, MOTOR ELÉTRICO, POTÊNCIA 4 HP - DEPRECIAÇÃO. AF_05/2023 | SINAPI | H | 1 | 0.57 | 0.57
95273 | POLIDORA DE PISO (POLITRIZ), PESO DE 100KG, DIÂMETRO 450 MM, MOTOR ELÉTRICO, POTÊNCIA 4 HP - JUROS. AF_05/2023 | SINAPI | H | 1 | 0.13 | 0.13
|  |  |  | TOTAL Serviço: |  | 0.7
|  |  |  | VALOR: |  | 0.7
|  |  |  | VALOR SEM ENCARGOS: |  | 0.7
|  |  |  | VALOR ENCARGOS: |  | 0
|  |  |  | VALOR COM ENCARGOS: |  | 0.7
|  |  |  | VALOR BDI (19.85%): |  | 0.14
|  |  |  | VALOR COM BDI: |  | 0.84
​95276​ POLIDORA DE PISO (POLITRIZ), PESO DE 100KG, DIÂMETRO 450 MM, MOTOR ELÉTRICO, POTÊNCIA 4 HP - CHP DIURNO. AF_05/2023​ (CHP)
Serviço |  | FONTE | UNID | COEFICIENTE | CUSTO UNITÁRIO | CUSTO TOTAL
95272 | POLIDORA DE PISO (POLITRIZ), PESO DE 100KG, DIÂMETRO 450 MM, MOTOR ELÉTRICO, POTÊNCIA 4 HP - DEPRECIAÇÃO. AF_05/2023 | SINAPI | H | 1 | 0.57 | 0.57
95273 | POLIDORA DE PISO (POLITRIZ), PESO DE 100KG, DIÂMETRO 450 MM, MOTOR ELÉTRICO, POTÊNCIA 4 HP - JUROS. AF_05/2023 | SINAPI | H | 1 | 0.13 | 0.13
95274 | POLIDORA DE PISO (POLITRIZ), PESO DE 100KG, DIÂMETRO 450 MM, MOTOR ELÉTRICO, POTÊNCIA 4 HP - MANUTENÇÃO. AF_05/2023 | SINAPI | H | 1 | 0.45 | 0.45
95275 | POLIDORA DE PISO (POLITRIZ), PESO DE 100KG, DIÂMETRO 450 MM, MOTOR ELÉTRICO, POTÊNCIA 4 HP - MATERIAIS NA OPERAÇÃO. AF_05/2023 | SINAPI | H | 1 | 2.79 | 2.79
|  |  |  | TOTAL Serviço: |  | 3.94
|  |  |  | VALOR: |  | 3.94
|  |  |  | VALOR SEM ENCARGOS: |  | 3.94
|  |  |  | VALOR ENCARGOS: |  | 0
|  |  |  | VALOR COM ENCARGOS: |  | 3.94
|  |  |  | VALOR BDI (19.85%): |  | 0.78
|  |  |  | VALOR COM BDI: |  | 4.72
​95272​ POLIDORA DE PISO (POLITRIZ), PESO DE 100KG, DIÂMETRO 450 MM, MOTOR ELÉTRICO, POTÊNCIA 4 HP - DEPRECIAÇÃO. AF_05/2023​ (H)
Equipamento |  | FONTE | UNID | COEFICIENTE | CUSTO UNITÁRIO | CUSTO TOTAL
00013954 | POLIDORA DE PISO (POLITRIZ) ELETRICA, MOTOR MONOFASICO DE 4 HP, PESO DE 100 KG, DIAMETRO DO TRABALHO DE 450 MM | SINAPI | UN | 6.4e-05 | 9029.38 | 0.57
|  |  |  | TOTAL Equipamento: |  | 0.57
|  |  |  | VALOR: |  | 0.57
|  |  |  | VALOR SEM ENCARGOS: |  | 0.57
|  |  |  | VALOR ENCARGOS: |  | 0
|  |  |  | VALOR COM ENCARGOS: |  | 0.57
|  |  |  | VALOR BDI (19.85%): |  | 0.11
|  |  |  | VALOR COM BDI: |  | 0.68
​95273​ POLIDORA DE PISO (POLITRIZ), PESO DE 100KG, DIÂMETRO 450 MM, MOTOR ELÉTRICO, POTÊNCIA 4 HP - JUROS. AF_05/2023​ (H)
Equipamento |  | FONTE | UNID | COEFICIENTE | CUSTO UNITÁRIO | CUSTO TOTAL
00013954 | POLIDORA DE PISO (POLITRIZ) ELETRICA, MOTOR MONOFASICO DE 4 HP, PESO DE 100 KG, DIAMETRO DO TRABALHO DE 450 MM | SINAPI | UN | 1.48e-05 | 9029.38 | 0.13
|  |  |  | TOTAL Equipamento: |  | 0.13
|  |  |  | VALOR: |  | 0.13
|  |  |  | VALOR SEM ENCARGOS: |  | 0.13
|  |  |  | VALOR ENCARGOS: |  | 0
|  |  |  | VALOR COM ENCARGOS: |  | 0.13
|  |  |  | VALOR BDI (19.85%): |  | 0.03
|  |  |  | VALOR COM BDI: |  | 0.16
​95274​ POLIDORA DE PISO (POLITRIZ), PESO DE 100KG, DIÂMETRO 450 MM, MOTOR ELÉTRICO, POTÊNCIA 4 HP - MANUTENÇÃO. AF_05/2023​ (H)
Equipamento |  | FONTE | UNID | COEFICIENTE | CUSTO UNITÁRIO | CUSTO TOTAL
00013954 | POLIDORA DE PISO (POLITRIZ) ELETRICA, MOTOR MONOFASICO DE 4 HP, PESO DE 100 KG, DIAMETRO DO TRABALHO DE 450 MM | SINAPI | UN | 5e-05 | 9029.38 | 0.45
|  |  |  | TOTAL Equipamento: |  | 0.45
|  |  |  | VALOR: |  | 0.45
|  |  |  | VALOR SEM ENCARGOS: |  | 0.45
|  |  |  | VALOR ENCARGOS: |  | 0
|  |  |  | VALOR COM ENCARGOS: |  | 0.45
|  |  |  | VALOR BDI (19.85%): |  | 0.09
|  |  |  | VALOR COM BDI: |  | 0.54
​95275​ POLIDORA DE PISO (POLITRIZ), PESO DE 100KG, DIÂMETRO 450 MM, MOTOR ELÉTRICO, POTÊNCIA 4 HP - MATERIAIS NA OPERAÇÃO. AF_05/2023​ (H)
Especiais |  | FONTE | UNID | COEFICIENTE | CUSTO UNITÁRIO | CUSTO TOTAL
00002705 | ENERGIA ELETRICA ATE 2000 KWH INDUSTRIAL, SEM DEMANDA | SINAPI | KWH | 2.54 | 1.1 | 2.79
|  |  |  | TOTAL Especiais: |  | 2.79
|  |  |  | VALOR: |  | 2.79
|  |  |  | VALOR SEM ENCARGOS: |  | 2.79
|  |  |  | VALOR ENCARGOS: |  | 0
|  |  |  | VALOR COM ENCARGOS: |  | 2.79
|  |  |  | VALOR BDI (19.85%): |  | 0.55
|  |  |  | VALOR COM BDI: |  | 3.34
​101624​ PREPARO DE FUNDO DE VALA COM LARGURA MAIOR OU IGUAL A 1,5 M E MENOR QUE 2,5 M, COM CAMADA DE BRITA, LANÇAMENTO MECANIZADO. AF_01/2026​ (M3)
Equipamento Custo Horário |  | FONTE | UNID | COEFICIENTE | CUSTO UNITÁRIO | CUSTO TOTAL
91533 | COMPACTADOR DE SOLOS DE PERCUSSÃO (SOQUETE) COM MOTOR A GASOLINA 4 TEMPOS, POTÊNCIA 4 CV - CHP DIURNO. AF_08/2015 | SINAPI | CHP | 0.1252 | 50.27 | 6.29
5679 | RETROESCAVADEIRA SOBRE RODAS COM CARREGADEIRA, TRAÇÃO 4X4, POTÊNCIA LÍQ. 88 HP, CAÇAMBA CARREG. CAP. MÍN. 1 M3, CAÇAMBA RETRO CAP. 0,26 M3, PESO OPERACIONAL MÍN. 6.674 KG, PROFUNDIDADE ESCAVAÇÃO MÁX. 4,37 M - CHI DIURNO. AF_06/2014 | SINAPI | CHI | 0.35171 | 78.34 | 27.55
5678 | RETROESCAVADEIRA SOBRE RODAS COM CARREGADEIRA, TRAÇÃO 4X4, POTÊNCIA LÍQ. 88 HP, CAÇAMBA CARREG. CAP. MÍN. 1 M3, CAÇAMBA RETRO CAP. 0,26 M3, PESO OPERACIONAL MÍN. 6.674 KG, PROFUNDIDADE ESCAVAÇÃO MÁX. 4,37 M - CHP DIURNO. AF_06/2014 | SINAPI | CHP | 0.21103 | 161.18 | 34.01
|  |  |  | TOTAL Equipamento Custo Horário: |  | 67.85
Material |  | FONTE | UNID | COEFICIENTE | CUSTO UNITÁRIO | CUSTO TOTAL
00004720 | PEDRA BRITADA N. 0, OU PEDRISCO (4,8 A 9,5 MM) POSTO PEDREIRA/FORNECEDOR, SEM FRETE | SINAPI | M3 | 1.1 | 105.94 | 116.53
|  |  |  | TOTAL Material: |  | 116.53
Mão de Obra com Encargos Complementares |  | FONTE | UNID | COEFICIENTE | CUSTO UNITÁRIO | CUSTO TOTAL
88309 | PEDREIRO COM ENCARGOS COMPLEMENTARES | SINAPI | H | 0.61901 | 34.63 | 21.43
88316 | SERVENTE COM ENCARGOS COMPLEMENTARES | SINAPI | H | 1.0692 | 25 | 26.73
|  |  |  | TOTAL Mão de Obra com Encargos Complementares: |  | 48.16
|  |  |  | VALOR: |  | 232.54
|  |  |  | VALOR SEM ENCARGOS: |  | 199.89
|  |  |  | VALOR ENCARGOS (117.73%): |  | 32.65
|  |  |  | VALOR COM ENCARGOS: |  | 232.54
|  |  |  | VALOR BDI (19.85%): |  | 46.16
|  |  |  | VALOR COM BDI: |  | 278.7
​101623​ PREPARO DE FUNDO DE VALA COM LARGURA MENOR QUE 1,5 M, COM CAMADA DE BRITA, LANÇAMENTO MECANIZADO. AF_01/2026​ (M3)
Equipamento Custo Horário |  | FONTE | UNID | COEFICIENTE | CUSTO UNITÁRIO | CUSTO TOTAL
91533 | COMPACTADOR DE SOLOS DE PERCUSSÃO (SOQUETE) COM MOTOR A GASOLINA 4 TEMPOS, POTÊNCIA 4 CV - CHP DIURNO. AF_08/2015 | SINAPI | CHP | 0.13505 | 50.27 | 6.78
5679 | RETROESCAVADEIRA SOBRE RODAS COM CARREGADEIRA, TRAÇÃO 4X4, POTÊNCIA LÍQ. 88 HP, CAÇAMBA CARREG. CAP. MÍN. 1 M3, CAÇAMBA RETRO CAP. 0,26 M3, PESO OPERACIONAL MÍN. 6.674 KG, PROFUNDIDADE ESCAVAÇÃO MÁX. 4,37 M - CHI DIURNO. AF_06/2014 | SINAPI | CHI | 0.56179 | 78.34 | 44.01
5678 | RETROESCAVADEIRA SOBRE RODAS COM CARREGADEIRA, TRAÇÃO 4X4, POTÊNCIA LÍQ. 88 HP, CAÇAMBA CARREG. CAP. MÍN. 1 M3, CAÇAMBA RETRO CAP. 0,26 M3, PESO OPERACIONAL MÍN. 6.674 KG, PROFUNDIDADE ESCAVAÇÃO MÁX. 4,37 M - CHP DIURNO. AF_06/2014 | SINAPI | CHP | 0.33708 | 161.18 | 54.32
|  |  |  | TOTAL Equipamento Custo Horário: |  | 105.11
Material |  | FONTE | UNID | COEFICIENTE | CUSTO UNITÁRIO | CUSTO TOTAL
00004720 | PEDRA BRITADA N. 0, OU PEDRISCO (4,8 A 9,5 MM) POSTO PEDREIRA/FORNECEDOR, SEM FRETE | SINAPI | M3 | 1.1 | 105.94 | 116.53
|  |  |  | TOTAL Material: |  | 116.53
Mão de Obra com Encargos Complementares |  | FONTE | UNID | COEFICIENTE | CUSTO UNITÁRIO | CUSTO TOTAL
88309 | PEDREIRO COM ENCARGOS COMPLEMENTARES | SINAPI | H | 0.98875 | 34.63 | 34.24
88316 | SERVENTE COM ENCARGOS COMPLEMENTARES | SINAPI | H | 1.7078 | 25 | 42.69
|  |  |  | TOTAL Mão de Obra com Encargos Complementares: |  | 76.93
|  |  |  | VALOR: |  | 298.57
|  |  |  | VALOR SEM ENCARGOS: |  | 247.67
|  |  |  | VALOR ENCARGOS (117.73%): |  | 50.9
|  |  |  | VALOR COM ENCARGOS: |  | 298.57
|  |  |  | VALOR BDI (19.85%): |  | 59.27
|  |  |  | VALOR COM BDI: |  | 357.84
​S09163​ Poste auxiliar p/entrada energia, monofasico, ferro galvanizado d=3" e h=5,0m, completo​ (un)
Material |  | FONTE | UNID | COEFICIENTE | CUSTO UNITÁRIO | CUSTO TOTAL
I06616 | Braquete monofásico | ORSE | un | 1 | 5.68 | 5.68
I21015S | Tubo aco galvanizado com costura, classe leve, dn 80 mm (3"), e = 3,35 mm, *7,32* kg/m (nbr 5580) | ORSE | m | 6 | 83.07 | 498.42
|  |  |  | TOTAL Material: |  | 504.1
Mão de Obra com Encargos Complementares |  | FONTE | UNID | COEFICIENTE | CUSTO UNITÁRIO | CUSTO TOTAL
88309 | PEDREIRO COM ENCARGOS COMPLEMENTARES | SINAPI | H | 1.5 | 34.63 | 51.95
88316 | SERVENTE COM ENCARGOS COMPLEMENTARES | SINAPI | H | 1.5 | 25 | 37.5
|  |  |  | TOTAL Mão de Obra com Encargos Complementares: |  | 89.45
Serviço |  | FONTE | UNID | COEFICIENTE | CUSTO UNITÁRIO | CUSTO TOTAL
S00095 | Concreto simples fabricado na obra, fck=13,5 mpa, lançado e adensado | ORSE | m3 | 0.09 | 605.01 | 54.45
S02497 | Escavação manual de vala ou cava em material de 1ª categoria, profundidade até 1,50m | ORSE | m3 | 0.09 | 75 | 6.75
|  |  |  | TOTAL Serviço: |  | 61.2
|  |  |  | VALOR: |  | 654.75
|  |  |  | VALOR SEM ENCARGOS: |  | 610.06
|  |  |  | VALOR ENCARGOS (117.73%): |  | 44.69
|  |  |  | VALOR COM ENCARGOS: |  | 654.75
|  |  |  | VALOR BDI (19.85%): |  | 129.97
|  |  |  | VALOR COM BDI: |  | 784.72
​S00337​ Quadro de medição monofásica (até 6 kva) com caixa em noril​ (un)
Material |  | FONTE | UNID | COEFICIENTE | CUSTO UNITÁRIO | CUSTO TOTAL
I00207 | Arruela de alumínio p/eletroduto d= 3/4" | ORSE | un | 3 | 0.53 | 1.59
I39175S | Bucha em aluminio, com rosca, de 3/4", para eletroduto | ORSE | un | 3 | 1.28 | 3.84
I00435 | Caixa de medicao monofásica, em noril (policarbonato) | ORSE | un | 1 | 26.75 | 26.75
I00663 | Conector p/ haste de aterramento 3/4" | ORSE | un | 1 | 5.32 | 5.32
I00866 | Eletroduto condulete pvc rígido, d= 3/4" | ORSE | m | 1.5 | 3.52 | 5.28
I00965 | Fio de cobre nu tipo cordoalha para aterramento - 10mm2 | ORSE | m | 2 | 4.94 | 9.88
I00940S | Fio de cobre, solido, classe 1, isolacao em pvc/a, antichama bwf-b, 450/750v, secao nominal 6 mm2 | ORSE | m | 1 | 4.44 | 4.44
I03490 | Haste cobreada copperweld p/ aterramento 254 micr d= 5/8" x 2,40 m | ORSE | un | 1 | 22.5 | 22.5
|  |  |  | TOTAL Material: |  | 79.6
Mão de Obra com Encargos Complementares |  | FONTE | UNID | COEFICIENTE | CUSTO UNITÁRIO | CUSTO TOTAL
88264 | ELETRICISTA COM ENCARGOS COMPLEMENTARES | SINAPI | H | 4 | 35.15 | 140.6
88316 | SERVENTE COM ENCARGOS COMPLEMENTARES | SINAPI | H | 4 | 25 | 100
|  |  |  | TOTAL Mão de Obra com Encargos Complementares: |  | 240.6
|  |  |  | VALOR: |  | 320.2
|  |  |  | VALOR SEM ENCARGOS: |  | 226.2
|  |  |  | VALOR ENCARGOS (117.73%): |  | 94
|  |  |  | VALOR COM ENCARGOS: |  | 320.2
|  |  |  | VALOR BDI (19.85%): |  | 63.56
|  |  |  | VALOR COM BDI: |  | 383.76
​5679​ RETROESCAVADEIRA SOBRE RODAS COM CARREGADEIRA, TRAÇÃO 4X4, POTÊNCIA LÍQ. 88 HP, CAÇAMBA CARREG. CAP. MÍN. 1 M3, CAÇAMBA RETRO CAP. 0,26 M3, PESO OPERACIONAL MÍN. 6.674 KG, PROFUNDIDADE ESCAVAÇÃO MÁX. 4,37 M - CHI DIURNO. AF_06/2014​ (CHI)
Mão de Obra com Encargos Complementares |  | FONTE | UNID | COEFICIENTE | CUSTO UNITÁRIO | CUSTO TOTAL
88294 | OPERADOR DE ESCAVADEIRA COM ENCARGOS COMPLEMENTARES | SINAPI | H | 1 | 46.05 | 46.05
|  |  |  | TOTAL Mão de Obra com Encargos Complementares: |  | 46.05
Serviço |  | FONTE | UNID | COEFICIENTE | CUSTO UNITÁRIO | CUSTO TOTAL
88857 | RETROESCAVADEIRA SOBRE RODAS COM CARREGADEIRA, TRAÇÃO 4X4, POTÊNCIA LÍQ. 88 HP, CAÇAMBA CARREG. CAP. MÍN. 1 M3, CAÇAMBA RETRO CAP. 0,26 M3, PESO OPERACIONAL MÍN. 6.674 KG, PROFUNDIDADE ESCAVAÇÃO MÁX. 4,37 M - DEPRECIAÇÃO. AF_06/2014 | SINAPI | H | 1 | 25.54 | 25.54
88858 | RETROESCAVADEIRA SOBRE RODAS COM CARREGADEIRA, TRAÇÃO 4X4, POTÊNCIA LÍQ. 88 HP, CAÇAMBA CARREG. CAP. MÍN. 1 M3, CAÇAMBA RETRO CAP. 0,26 M3, PESO OPERACIONAL MÍN. 6.674 KG, PROFUNDIDADE ESCAVAÇÃO MÁX. 4,37 M - JUROS. AF_06/2014 | SINAPI | H | 1 | 6.75 | 6.75
|  |  |  | TOTAL Serviço: |  | 32.29
|  |  |  | VALOR: |  | 78.34
|  |  |  | VALOR SEM ENCARGOS: |  | 57.42
|  |  |  | VALOR ENCARGOS (117.73%): |  | 20.92
|  |  |  | VALOR COM ENCARGOS: |  | 78.34
|  |  |  | VALOR BDI (19.85%): |  | 15.55
|  |  |  | VALOR COM BDI: |  | 93.89
​5678​ RETROESCAVADEIRA SOBRE RODAS COM CARREGADEIRA, TRAÇÃO 4X4, POTÊNCIA LÍQ. 88 HP, CAÇAMBA CARREG. CAP. MÍN. 1 M3, CAÇAMBA RETRO CAP. 0,26 M3, PESO OPERACIONAL MÍN. 6.674 KG, PROFUNDIDADE ESCAVAÇÃO MÁX. 4,37 M - CHP DIURNO. AF_06/2014​ (CHP)
Mão de Obra com Encargos Complementares |  | FONTE | UNID | COEFICIENTE | CUSTO UNITÁRIO | CUSTO TOTAL
88294 | OPERADOR DE ESCAVADEIRA COM ENCARGOS COMPLEMENTARES | SINAPI | H | 1 | 46.05 | 46.05
|  |  |  | TOTAL Mão de Obra com Encargos Complementares: |  | 46.05
Serviço |  | FONTE | UNID | COEFICIENTE | CUSTO UNITÁRIO | CUSTO TOTAL
88857 | RETROESCAVADEIRA SOBRE RODAS COM CARREGADEIRA, TRAÇÃO 4X4, POTÊNCIA LÍQ. 88 HP, CAÇAMBA CARREG. CAP. MÍN. 1 M3, CAÇAMBA RETRO CAP. 0,26 M3, PESO OPERACIONAL MÍN. 6.674 KG, PROFUNDIDADE ESCAVAÇÃO MÁX. 4,37 M - DEPRECIAÇÃO. AF_06/2014 | SINAPI | H | 1 | 25.54 | 25.54
88858 | RETROESCAVADEIRA SOBRE RODAS COM CARREGADEIRA, TRAÇÃO 4X4, POTÊNCIA LÍQ. 88 HP, CAÇAMBA CARREG. CAP. MÍN. 1 M3, CAÇAMBA RETRO CAP. 0,26 M3, PESO OPERACIONAL MÍN. 6.674 KG, PROFUNDIDADE ESCAVAÇÃO MÁX. 4,37 M - JUROS. AF_06/2014 | SINAPI | H | 1 | 6.75 | 6.75
5664 | RETROESCAVADEIRA SOBRE RODAS COM CARREGADEIRA, TRAÇÃO 4X4, POTÊNCIA LÍQ. 88 HP, CAÇAMBA CARREG. CAP. MÍN. 1 M3, CAÇAMBA RETRO CAP. 0,26 M3, PESO OPERACIONAL MÍN. 6.674 KG, PROFUNDIDADE ESCAVAÇÃO MÁX. 4,37 M - MANUTENÇÃO. AF_06/2014 | SINAPI | H | 1 | 31.92 | 31.92
53786 | RETROESCAVADEIRA SOBRE RODAS COM CARREGADEIRA, TRAÇÃO 4X4, POTÊNCIA LÍQ. 88 HP, CAÇAMBA CARREG. CAP. MÍN. 1 M3, CAÇAMBA RETRO CAP. 0,26 M3, PESO OPERACIONAL MÍN. 6.674 KG, PROFUNDIDADE ESCAVAÇÃO MÁX. 4,37 M - MATERIAIS NA OPERAÇÃO. AF_06/2014 | SINAPI | H | 1 | 50.92 | 50.92
|  |  |  | TOTAL Serviço: |  | 115.13
|  |  |  | VALOR: |  | 161.18
|  |  |  | VALOR SEM ENCARGOS: |  | 140.26
|  |  |  | VALOR ENCARGOS (117.73%): |  | 20.92
|  |  |  | VALOR COM ENCARGOS: |  | 161.18
|  |  |  | VALOR BDI (19.85%): |  | 31.99
|  |  |  | VALOR COM BDI: |  | 193.17
​88857​ RETROESCAVADEIRA SOBRE RODAS COM CARREGADEIRA, TRAÇÃO 4X4, POTÊNCIA LÍQ. 88 HP, CAÇAMBA CARREG. CAP. MÍN. 1 M3, CAÇAMBA RETRO CAP. 0,26 M3, PESO OPERACIONAL MÍN. 6.674 KG, PROFUNDIDADE ESCAVAÇÃO MÁX. 4,37 M - DEPRECIAÇÃO. AF_06/2014​ (H)
Equipamento |  | FONTE | UNID | COEFICIENTE | CUSTO UNITÁRIO | CUSTO TOTAL
00036531 | RETROESCAVADEIRA SOBRE RODAS COM CARREGADEIRA, TRACAO 4 X 4, POTENCIA LIQUIDA 88 HP, PESO OPERACIONAL MINIMO DE 6674 KG, CAPACIDADE DA CARREGADEIRA DE 1,00 M3 E DA RETROESCAVADEIRA MINIMA DE 0,26 M3, PROFUNDIDADE DE ESCAVACAO MAXIMA DE 4,37 M | SINAPI | UN | 5.6e-05 | 456097.53 | 25.54
|  |  |  | TOTAL Equipamento: |  | 25.54
|  |  |  | VALOR: |  | 25.54
|  |  |  | VALOR SEM ENCARGOS: |  | 25.54
|  |  |  | VALOR ENCARGOS: |  | 0
|  |  |  | VALOR COM ENCARGOS: |  | 25.54
|  |  |  | VALOR BDI (19.85%): |  | 5.07
|  |  |  | VALOR COM BDI: |  | 30.61
​88858​ RETROESCAVADEIRA SOBRE RODAS COM CARREGADEIRA, TRAÇÃO 4X4, POTÊNCIA LÍQ. 88 HP, CAÇAMBA CARREG. CAP. MÍN. 1 M3, CAÇAMBA RETRO CAP. 0,26 M3, PESO OPERACIONAL MÍN. 6.674 KG, PROFUNDIDADE ESCAVAÇÃO MÁX. 4,37 M - JUROS. AF_06/2014​ (H)
Equipamento |  | FONTE | UNID | COEFICIENTE | CUSTO UNITÁRIO | CUSTO TOTAL
00036531 | RETROESCAVADEIRA SOBRE RODAS COM CARREGADEIRA, TRACAO 4 X 4, POTENCIA LIQUIDA 88 HP, PESO OPERACIONAL MINIMO DE 6674 KG, CAPACIDADE DA CARREGADEIRA DE 1,00 M3 E DA RETROESCAVADEIRA MINIMA DE 0,26 M3, PROFUNDIDADE DE ESCAVACAO MAXIMA DE 4,37 M | SINAPI | UN | 1.48e-05 | 456097.53 | 6.75
|  |  |  | TOTAL Equipamento: |  | 6.75
|  |  |  | VALOR: |  | 6.75
|  |  |  | VALOR SEM ENCARGOS: |  | 6.75
|  |  |  | VALOR ENCARGOS: |  | 0
|  |  |  | VALOR COM ENCARGOS: |  | 6.75
|  |  |  | VALOR BDI (19.85%): |  | 1.34
|  |  |  | VALOR COM BDI: |  | 8.09
​5664​ RETROESCAVADEIRA SOBRE RODAS COM CARREGADEIRA, TRAÇÃO 4X4, POTÊNCIA LÍQ. 88 HP, CAÇAMBA CARREG. CAP. MÍN. 1 M3, CAÇAMBA RETRO CAP. 0,26 M3, PESO OPERACIONAL MÍN. 6.674 KG, PROFUNDIDADE ESCAVAÇÃO MÁX. 4,37 M - MANUTENÇÃO. AF_06/2014​ (H)
Equipamento |  | FONTE | UNID | COEFICIENTE | CUSTO UNITÁRIO | CUSTO TOTAL
00036531 | RETROESCAVADEIRA SOBRE RODAS COM CARREGADEIRA, TRACAO 4 X 4, POTENCIA LIQUIDA 88 HP, PESO OPERACIONAL MINIMO DE 6674 KG, CAPACIDADE DA CARREGADEIRA DE 1,00 M3 E DA RETROESCAVADEIRA MINIMA DE 0,26 M3, PROFUNDIDADE DE ESCAVACAO MAXIMA DE 4,37 M | SINAPI | UN | 7e-05 | 456097.53 | 31.92
|  |  |  | TOTAL Equipamento: |  | 31.92
|  |  |  | VALOR: |  | 31.92
|  |  |  | VALOR SEM ENCARGOS: |  | 31.92
|  |  |  | VALOR ENCARGOS: |  | 0
|  |  |  | VALOR COM ENCARGOS: |  | 31.92
|  |  |  | VALOR BDI (19.85%): |  | 6.34
|  |  |  | VALOR COM BDI: |  | 38.26
​53786​ RETROESCAVADEIRA SOBRE RODAS COM CARREGADEIRA, TRAÇÃO 4X4, POTÊNCIA LÍQ. 88 HP, CAÇAMBA CARREG. CAP. MÍN. 1 M3, CAÇAMBA RETRO CAP. 0,26 M3, PESO OPERACIONAL MÍN. 6.674 KG, PROFUNDIDADE ESCAVAÇÃO MÁX. 4,37 M - MATERIAIS NA OPERAÇÃO. AF_06/2014​ (H)
Material |  | FONTE | UNID | COEFICIENTE | CUSTO UNITÁRIO | CUSTO TOTAL
00004221 | OLEO DIESEL COMBUSTIVEL COMUM METROPOLITANO S-10 OU S-500 | SINAPI | L | 8.53 | 5.97 | 50.92
|  |  |  | TOTAL Material: |  | 50.92
|  |  |  | VALOR: |  | 50.92
|  |  |  | VALOR SEM ENCARGOS: |  | 50.92
|  |  |  | VALOR ENCARGOS: |  | 0
|  |  |  | VALOR COM ENCARGOS: |  | 50.92
|  |  |  | VALOR BDI (19.85%): |  | 10.11
|  |  |  | VALOR COM BDI: |  | 61.03
​5685​ ROLO COMPACTADOR VIBRATÓRIO DE UM CILINDRO AÇO LISO, POTÊNCIA 80 HP, PESO OPERACIONAL MÁXIMO 8,1 T, IMPACTO DINÂMICO 16,15 / 9,5 T, LARGURA DE TRABALHO 1,68 M - CHI DIURNO. AF_06/2014​ (CHI)
Mão de Obra com Encargos Complementares |  | FONTE | UNID | COEFICIENTE | CUSTO UNITÁRIO | CUSTO TOTAL
88303 | OPERADOR DE ROLO COMPACTADOR COM ENCARGOS COMPLEMENTARES | SINAPI | H | 1 | 43.48 | 43.48
|  |  |  | TOTAL Mão de Obra com Encargos Complementares: |  | 43.48
Serviço |  | FONTE | UNID | COEFICIENTE | CUSTO UNITÁRIO | CUSTO TOTAL
89210 | ROLO COMPACTADOR VIBRATÓRIO DE UM CILINDRO AÇO LISO, POTÊNCIA 80 HP, PESO OPERACIONAL MÁXIMO 8,1 T, IMPACTO DINÂMICO 16,15 / 9,5 T, LARGURA DE TRABALHO 1,68 M - DEPRECIAÇÃO. AF_06/2014 | SINAPI | H | 1 | 27.93 | 27.93
89211 | ROLO COMPACTADOR VIBRATÓRIO DE UM CILINDRO AÇO LISO, POTÊNCIA 80 HP, PESO OPERACIONAL MÁXIMO 8,1 T, IMPACTO DINÂMICO 16,15 / 9,5 T, LARGURA DE TRABALHO 1,68 M - JUROS. AF_06/2014 | SINAPI | H | 1 | 7.49 | 7.49
|  |  |  | TOTAL Serviço: |  | 35.42
|  |  |  | VALOR: |  | 78.9
|  |  |  | VALOR SEM ENCARGOS: |  | 59.37
|  |  |  | VALOR ENCARGOS (117.73%): |  | 19.53
|  |  |  | VALOR COM ENCARGOS: |  | 78.9
|  |  |  | VALOR BDI (19.85%): |  | 15.66
|  |  |  | VALOR COM BDI: |  | 94.56
​5684​ ROLO COMPACTADOR VIBRATÓRIO DE UM CILINDRO AÇO LISO, POTÊNCIA 80 HP, PESO OPERACIONAL MÁXIMO 8,1 T, IMPACTO DINÂMICO 16,15 / 9,5 T, LARGURA DE TRABALHO 1,68 M - CHP DIURNO. AF_06/2014​ (CHP)
Mão de Obra com Encargos Complementares |  | FONTE | UNID | COEFICIENTE | CUSTO UNITÁRIO | CUSTO TOTAL
88303 | OPERADOR DE ROLO COMPACTADOR COM ENCARGOS COMPLEMENTARES | SINAPI | H | 1 | 43.48 | 43.48
|  |  |  | TOTAL Mão de Obra com Encargos Complementares: |  | 43.48
Serviço |  | FONTE | UNID | COEFICIENTE | CUSTO UNITÁRIO | CUSTO TOTAL
89210 | ROLO COMPACTADOR VIBRATÓRIO DE UM CILINDRO AÇO LISO, POTÊNCIA 80 HP, PESO OPERACIONAL MÁXIMO 8,1 T, IMPACTO DINÂMICO 16,15 / 9,5 T, LARGURA DE TRABALHO 1,68 M - DEPRECIAÇÃO. AF_06/2014 | SINAPI | H | 1 | 27.93 | 27.93
89211 | ROLO COMPACTADOR VIBRATÓRIO DE UM CILINDRO AÇO LISO, POTÊNCIA 80 HP, PESO OPERACIONAL MÁXIMO 8,1 T, IMPACTO DINÂMICO 16,15 / 9,5 T, LARGURA DE TRABALHO 1,68 M - JUROS. AF_06/2014 | SINAPI | H | 1 | 7.49 | 7.49
5674 | ROLO COMPACTADOR VIBRATÓRIO DE UM CILINDRO AÇO LISO, POTÊNCIA 80 HP, PESO OPERACIONAL MÁXIMO 8,1 T, IMPACTO DINÂMICO 16,15 / 9,5 T, LARGURA DE TRABALHO 1,68 M - MANUTENÇÃO. AF_06/2014 | SINAPI | H | 1 | 34.95 | 34.95
53788 | ROLO COMPACTADOR VIBRATÓRIO DE UM CILINDRO AÇO LISO, POTÊNCIA 80 HP, PESO OPERACIONAL MÁXIMO 8,1 T, IMPACTO DINÂMICO 16,15 / 9,5 T, LARGURA DE TRABALHO 1,68 M - MATERIAIS NA OPERAÇÃO. AF_06/2014 | SINAPI | H | 1 | 57.01 | 57.01
|  |  |  | TOTAL Serviço: |  | 127.38
|  |  |  | VALOR: |  | 170.86
|  |  |  | VALOR SEM ENCARGOS: |  | 151.33
|  |  |  | VALOR ENCARGOS (117.73%): |  | 19.53
|  |  |  | VALOR COM ENCARGOS: |  | 170.86
|  |  |  | VALOR BDI (19.85%): |  | 33.92
|  |  |  | VALOR COM BDI: |  | 204.78
​89210​ ROLO COMPACTADOR VIBRATÓRIO DE UM CILINDRO AÇO LISO, POTÊNCIA 80 HP, PESO OPERACIONAL MÁXIMO 8,1 T, IMPACTO DINÂMICO 16,15 / 9,5 T, LARGURA DE TRABALHO 1,68 M - DEPRECIAÇÃO. AF_06/2014​ (H)
Equipamento |  | FONTE | UNID | COEFICIENTE | CUSTO UNITÁRIO | CUSTO TOTAL
00010646 | ROLO COMPACTADOR VIBRATORIO DE UM CILINDRO, ACO LISO, POTENCIA 80 HP, PESO OPERACIONAL MAXIMO 8,1 T, IMPACTO DINAMICO 16,15/9,5 T, LARGURA TRABALHO 1,68 M | SINAPI | UN | 5.33e-05 | 524042.8 | 27.93
|  |  |  | TOTAL Equipamento: |  | 27.93
|  |  |  | VALOR: |  | 27.93
|  |  |  | VALOR SEM ENCARGOS: |  | 27.93
|  |  |  | VALOR ENCARGOS: |  | 0
|  |  |  | VALOR COM ENCARGOS: |  | 27.93
|  |  |  | VALOR BDI (19.85%): |  | 5.54
|  |  |  | VALOR COM BDI: |  | 33.47
​89211​ ROLO COMPACTADOR VIBRATÓRIO DE UM CILINDRO AÇO LISO, POTÊNCIA 80 HP, PESO OPERACIONAL MÁXIMO 8,1 T, IMPACTO DINÂMICO 16,15 / 9,5 T, LARGURA DE TRABALHO 1,68 M - JUROS. AF_06/2014​ (H)
Equipamento |  | FONTE | UNID | COEFICIENTE | CUSTO UNITÁRIO | CUSTO TOTAL
00010646 | ROLO COMPACTADOR VIBRATORIO DE UM CILINDRO, ACO LISO, POTENCIA 80 HP, PESO OPERACIONAL MAXIMO 8,1 T, IMPACTO DINAMICO 16,15/9,5 T, LARGURA TRABALHO 1,68 M | SINAPI | UN | 1.43e-05 | 524042.8 | 7.49
|  |  |  | TOTAL Equipamento: |  | 7.49
|  |  |  | VALOR: |  | 7.49
|  |  |  | VALOR SEM ENCARGOS: |  | 7.49
|  |  |  | VALOR ENCARGOS: |  | 0
|  |  |  | VALOR COM ENCARGOS: |  | 7.49
|  |  |  | VALOR BDI (19.85%): |  | 1.49
|  |  |  | VALOR COM BDI: |  | 8.98
​5674​ ROLO COMPACTADOR VIBRATÓRIO DE UM CILINDRO AÇO LISO, POTÊNCIA 80 HP, PESO OPERACIONAL MÁXIMO 8,1 T, IMPACTO DINÂMICO 16,15 / 9,5 T, LARGURA DE TRABALHO 1,68 M - MANUTENÇÃO. AF_06/2014​ (H)
Equipamento |  | FONTE | UNID | COEFICIENTE | CUSTO UNITÁRIO | CUSTO TOTAL
00010646 | ROLO COMPACTADOR VIBRATORIO DE UM CILINDRO, ACO LISO, POTENCIA 80 HP, PESO OPERACIONAL MAXIMO 8,1 T, IMPACTO DINAMICO 16,15/9,5 T, LARGURA TRABALHO 1,68 M | SINAPI | UN | 6.67e-05 | 524042.8 | 34.95
|  |  |  | TOTAL Equipamento: |  | 34.95
|  |  |  | VALOR: |  | 34.95
|  |  |  | VALOR SEM ENCARGOS: |  | 34.95
|  |  |  | VALOR ENCARGOS: |  | 0
|  |  |  | VALOR COM ENCARGOS: |  | 34.95
|  |  |  | VALOR BDI (19.85%): |  | 6.94
|  |  |  | VALOR COM BDI: |  | 41.89
​53788​ ROLO COMPACTADOR VIBRATÓRIO DE UM CILINDRO AÇO LISO, POTÊNCIA 80 HP, PESO OPERACIONAL MÁXIMO 8,1 T, IMPACTO DINÂMICO 16,15 / 9,5 T, LARGURA DE TRABALHO 1,68 M - MATERIAIS NA OPERAÇÃO. AF_06/2014​ (H)
Material |  | FONTE | UNID | COEFICIENTE | CUSTO UNITÁRIO | CUSTO TOTAL
00004221 | OLEO DIESEL COMBUSTIVEL COMUM METROPOLITANO S-10 OU S-500 | SINAPI | L | 9.55 | 5.97 | 57.01
|  |  |  | TOTAL Material: |  | 57.01
|  |  |  | VALOR: |  | 57.01
|  |  |  | VALOR SEM ENCARGOS: |  | 57.01
|  |  |  | VALOR ENCARGOS: |  | 0
|  |  |  | VALOR COM ENCARGOS: |  | 57.01
|  |  |  | VALOR BDI (19.85%): |  | 11.32
|  |  |  | VALOR COM BDI: |  | 68.33
​S03318​ Reboco especial de parede 2cm com argamassa traço t3 - 1:3 cimento / areia / vedacit​ (m2)
Mão de Obra com Encargos Complementares |  | FONTE | UNID | COEFICIENTE | CUSTO UNITÁRIO | CUSTO TOTAL
88309 | PEDREIRO COM ENCARGOS COMPLEMENTARES | SINAPI | H | 0.6 | 34.63 | 20.78
88316 | SERVENTE COM ENCARGOS COMPLEMENTARES | SINAPI | H | 0.6 | 25 | 15
|  |  |  | TOTAL Mão de Obra com Encargos Complementares: |  | 35.78
Serviço |  | FONTE | UNID | COEFICIENTE | CUSTO UNITÁRIO | CUSTO TOTAL
S01905 | Argamassa cimento e areia traço t-3 (1:3), com aditivo vedacit ou similar- 1 saco cimento 50kg / 3 padiolas areia dim. 0,35x0,45x0,23m / 2kg aditivo vedacit - Confecção mecânica e transporte | ORSE | m3 | 0.02 | 687.89 | 13.76
|  |  |  | TOTAL Serviço: |  | 13.76
|  |  |  | VALOR: |  | 49.54
|  |  |  | VALOR SEM ENCARGOS: |  | 34.85
|  |  |  | VALOR ENCARGOS (117.73%): |  | 14.69
|  |  |  | VALOR COM ENCARGOS: |  | 49.54
|  |  |  | VALOR BDI (19.85%): |  | 9.83
|  |  |  | VALOR COM BDI: |  | 59.37
​91693​ SERRA CIRCULAR DE BANCADA COM MOTOR ELÉTRICO POTÊNCIA DE 5HP, COM COIFA PARA DISCO 10" - CHI DIURNO. AF_08/2015​ (CHI)
Mão de Obra com Encargos Complementares |  | FONTE | UNID | COEFICIENTE | CUSTO UNITÁRIO | CUSTO TOTAL
88297 | OPERADOR DE MÁQUINAS E EQUIPAMENTOS COM ENCARGOS COMPLEMENTARES | SINAPI | H | 1 | 42.68 | 42.68
|  |  |  | TOTAL Mão de Obra com Encargos Complementares: |  | 42.68
Serviço |  | FONTE | UNID | COEFICIENTE | CUSTO UNITÁRIO | CUSTO TOTAL
91688 | SERRA CIRCULAR DE BANCADA COM MOTOR ELÉTRICO POTÊNCIA DE 5HP, COM COIFA PARA DISCO 10" - DEPRECIAÇÃO. AF_08/2015 | SINAPI | H | 1 | 0.09 | 0.09
91689 | SERRA CIRCULAR DE BANCADA COM MOTOR ELÉTRICO POTÊNCIA DE 5HP, COM COIFA PARA DISCO 10" - JUROS. AF_08/2015 | SINAPI | H | 1 | 0.02 | 0.02
|  |  |  | TOTAL Serviço: |  | 0.11
|  |  |  | VALOR: |  | 42.79
|  |  |  | VALOR SEM ENCARGOS: |  | 23.69
|  |  |  | VALOR ENCARGOS (117.73%): |  | 19.1
|  |  |  | VALOR COM ENCARGOS: |  | 42.79
|  |  |  | VALOR BDI (19.85%): |  | 8.49
|  |  |  | VALOR COM BDI: |  | 51.28
​91692​ SERRA CIRCULAR DE BANCADA COM MOTOR ELÉTRICO POTÊNCIA DE 5HP, COM COIFA PARA DISCO 10" - CHP DIURNO. AF_08/2015​ (CHP)
Mão de Obra com Encargos Complementares |  | FONTE | UNID | COEFICIENTE | CUSTO UNITÁRIO | CUSTO TOTAL
88297 | OPERADOR DE MÁQUINAS E EQUIPAMENTOS COM ENCARGOS COMPLEMENTARES | SINAPI | H | 1 | 42.68 | 42.68
|  |  |  | TOTAL Mão de Obra com Encargos Complementares: |  | 42.68
Serviço |  | FONTE | UNID | COEFICIENTE | CUSTO UNITÁRIO | CUSTO TOTAL
91688 | SERRA CIRCULAR DE BANCADA COM MOTOR ELÉTRICO POTÊNCIA DE 5HP, COM COIFA PARA DISCO 10" - DEPRECIAÇÃO. AF_08/2015 | SINAPI | H | 1 | 0.09 | 0.09
91689 | SERRA CIRCULAR DE BANCADA COM MOTOR ELÉTRICO POTÊNCIA DE 5HP, COM COIFA PARA DISCO 10" - JUROS. AF_08/2015 | SINAPI | H | 1 | 0.02 | 0.02
91690 | SERRA CIRCULAR DE BANCADA COM MOTOR ELÉTRICO POTÊNCIA DE 5HP, COM COIFA PARA DISCO 10" - MANUTENÇÃO. AF_08/2015 | SINAPI | H | 1 | 0.06 | 0.06
91691 | SERRA CIRCULAR DE BANCADA COM MOTOR ELÉTRICO POTÊNCIA DE 5HP, COM COIFA PARA DISCO 10" - MATERIAIS NA OPERAÇÃO. AF_08/2015 | SINAPI | H | 1 | 1.49 | 1.49
|  |  |  | TOTAL Serviço: |  | 1.66
|  |  |  | VALOR: |  | 44.34
|  |  |  | VALOR SEM ENCARGOS: |  | 25.24
|  |  |  | VALOR ENCARGOS (117.73%): |  | 19.1
|  |  |  | VALOR COM ENCARGOS: |  | 44.34
|  |  |  | VALOR BDI (19.85%): |  | 8.8
|  |  |  | VALOR COM BDI: |  | 53.14
​91688​ SERRA CIRCULAR DE BANCADA COM MOTOR ELÉTRICO POTÊNCIA DE 5HP, COM COIFA PARA DISCO 10" - DEPRECIAÇÃO. AF_08/2015​ (H)
Equipamento |  | FONTE | UNID | COEFICIENTE | CUSTO UNITÁRIO | CUSTO TOTAL
00014618 | SERRA CIRCULAR DE BANCADA COM MOTOR ELETRICO, POTENCIA DE *1600* W, PARA DISCO DE DIAMETRO DE 10" (250 MM) | SINAPI | UN | 7.2e-05 | 1379.49 | 0.09
|  |  |  | TOTAL Equipamento: |  | 0.09
|  |  |  | VALOR: |  | 0.09
|  |  |  | VALOR SEM ENCARGOS: |  | 0.09
|  |  |  | VALOR ENCARGOS: |  | 0
|  |  |  | VALOR COM ENCARGOS: |  | 0.09
|  |  |  | VALOR BDI (19.85%): |  | 0.02
|  |  |  | VALOR COM BDI: |  | 0.11
​91689​ SERRA CIRCULAR DE BANCADA COM MOTOR ELÉTRICO POTÊNCIA DE 5HP, COM COIFA PARA DISCO 10" - JUROS. AF_08/2015​ (H)
Equipamento |  | FONTE | UNID | COEFICIENTE | CUSTO UNITÁRIO | CUSTO TOTAL
00014618 | SERRA CIRCULAR DE BANCADA COM MOTOR ELETRICO, POTENCIA DE *1600* W, PARA DISCO DE DIAMETRO DE 10" (250 MM) | SINAPI | UN | 1.48e-05 | 1379.49 | 0.02
|  |  |  | TOTAL Equipamento: |  | 0.02
|  |  |  | VALOR: |  | 0.02
|  |  |  | VALOR SEM ENCARGOS: |  | 0.02
|  |  |  | VALOR ENCARGOS: |  | 0
|  |  |  | VALOR COM ENCARGOS: |  | 0.02
|  |  |  | VALOR BDI (19.85%): |  | 0
|  |  |  | VALOR COM BDI: |  | 0.02
​91690​ SERRA CIRCULAR DE BANCADA COM MOTOR ELÉTRICO POTÊNCIA DE 5HP, COM COIFA PARA DISCO 10" - MANUTENÇÃO. AF_08/2015​ (H)
Equipamento |  | FONTE | UNID | COEFICIENTE | CUSTO UNITÁRIO | CUSTO TOTAL
00014618 | SERRA CIRCULAR DE BANCADA COM MOTOR ELETRICO, POTENCIA DE *1600* W, PARA DISCO DE DIAMETRO DE 10" (250 MM) | SINAPI | UN | 5e-05 | 1379.49 | 0.06
|  |  |  | TOTAL Equipamento: |  | 0.06
|  |  |  | VALOR: |  | 0.06
|  |  |  | VALOR SEM ENCARGOS: |  | 0.06
|  |  |  | VALOR ENCARGOS: |  | 0
|  |  |  | VALOR COM ENCARGOS: |  | 0.06
|  |  |  | VALOR BDI (19.85%): |  | 0.01
|  |  |  | VALOR COM BDI: |  | 0.07
​91691​ SERRA CIRCULAR DE BANCADA COM MOTOR ELÉTRICO POTÊNCIA DE 5HP, COM COIFA PARA DISCO 10" - MATERIAIS NA OPERAÇÃO. AF_08/2015​ (H)
Especiais |  | FONTE | UNID | COEFICIENTE | CUSTO UNITÁRIO | CUSTO TOTAL
00002705 | ENERGIA ELETRICA ATE 2000 KWH INDUSTRIAL, SEM DEMANDA | SINAPI | KWH | 1.36 | 1.1 | 1.49
|  |  |  | TOTAL Especiais: |  | 1.49
|  |  |  | VALOR: |  | 1.49
|  |  |  | VALOR SEM ENCARGOS: |  | 1.49
|  |  |  | VALOR ENCARGOS: |  | 0
|  |  |  | VALOR COM ENCARGOS: |  | 1.49
|  |  |  | VALOR BDI (19.85%): |  | 0.3
|  |  |  | VALOR COM BDI: |  | 1.79
​88315​ SERRALHEIRO COM ENCARGOS COMPLEMENTARES​ (H)
Encargos Complementares |  | FONTE | UNID | COEFICIENTE | CUSTO UNITÁRIO | CUSTO TOTAL
00037370 | ALIMENTACAO - HORISTA (COLETADO CAIXA - ENCARGOS COMPLEMENTARES) | SINAPI | H | 1 | 4.4 | 4.4
00043489 | EPI - FAMILIA PEDREIRO - HORISTA (ENCARGOS COMPLEMENTARES - COLETADO CAIXA) | SINAPI | H | 1 | 1.24 | 1.24
00037372 | EXAMES - HORISTA (COLETADO CAIXA - ENCARGOS COMPLEMENTARES) | SINAPI | H | 1 | 1.31 | 1.31
00043465 | FERRAMENTAS - FAMILIA PEDREIRO - HORISTA (ENCARGOS COMPLEMENTARES - COLETADO CAIXA) | SINAPI | H | 1 | 0.52 | 0.52
00037373 | SEGURO - HORISTA (COLETADO CAIXA - ENCARGOS COMPLEMENTARES) | SINAPI | H | 1 | 0.1 | 0.1
00037371 | TRANSPORTE - HORISTA (COLETADO CAIXA - ENCARGOS COMPLEMENTARES) | SINAPI | H | 1 | 0.77 | 0.77
|  |  |  | TOTAL Encargos Complementares: |  | 8.34
Mão de Obra |  | FONTE | UNID | COEFICIENTE | CUSTO UNITÁRIO | CUSTO TOTAL
00006110 | SERRALHEIRO (HORISTA) | SINAPI | H | 1 | 25.75 | 25.75
|  |  |  | TOTAL Mão de Obra: |  | 25.75
Serviço |  | FONTE | UNID | COEFICIENTE | CUSTO UNITÁRIO | CUSTO TOTAL
95377 | CURSO DE CAPACITAÇÃO PARA SERRALHEIRO (ENCARGOS COMPLEMENTARES) - HORISTA | SINAPI | H | 1 | 0.29 | 0.29
|  |  |  | TOTAL Serviço: |  | 0.29
|  |  |  | VALOR: |  | 34.38
|  |  |  | VALOR SEM ENCARGOS: |  | 20.29
|  |  |  | VALOR ENCARGOS (117.73%): |  | 14.09
|  |  |  | VALOR COM ENCARGOS: |  | 34.38
|  |  |  | VALOR BDI (19.85%): |  | 6.82
|  |  |  | VALOR COM BDI: |  | 41.2
​88316​ SERVENTE COM ENCARGOS COMPLEMENTARES​ (H)
Encargos Complementares |  | FONTE | UNID | COEFICIENTE | CUSTO UNITÁRIO | CUSTO TOTAL
00037370 | ALIMENTACAO - HORISTA (COLETADO CAIXA - ENCARGOS COMPLEMENTARES) | SINAPI | H | 1 | 4.4 | 4.4
00043491 | EPI - FAMILIA SERVENTE - HORISTA (ENCARGOS COMPLEMENTARES - COLETADO CAIXA) | SINAPI | H | 1 | 1.3 | 1.3
00037372 | EXAMES - HORISTA (COLETADO CAIXA - ENCARGOS COMPLEMENTARES) | SINAPI | H | 1 | 1.31 | 1.31
00043467 | FERRAMENTAS - FAMILIA SERVENTE - HORISTA (ENCARGOS COMPLEMENTARES - COLETADO CAIXA) | SINAPI | H | 1 | 0.41 | 0.41
00037373 | SEGURO - HORISTA (COLETADO CAIXA - ENCARGOS COMPLEMENTARES) | SINAPI | H | 1 | 0.1 | 0.1
00037371 | TRANSPORTE - HORISTA (COLETADO CAIXA - ENCARGOS COMPLEMENTARES) | SINAPI | H | 1 | 0.77 | 0.77
|  |  |  | TOTAL Encargos Complementares: |  | 8.29
Mão de Obra |  | FONTE | UNID | COEFICIENTE | CUSTO UNITÁRIO | CUSTO TOTAL
00006111 | SERVENTE DE OBRAS (HORISTA) | SINAPI | H | 1 | 16.37 | 16.37
|  |  |  | TOTAL Mão de Obra: |  | 16.37
Serviço |  | FONTE | UNID | COEFICIENTE | CUSTO UNITÁRIO | CUSTO TOTAL
95378 | CURSO DE CAPACITAÇÃO PARA SERVENTE (ENCARGOS COMPLEMENTARES) - HORISTA | SINAPI | H | 1 | 0.34 | 0.34
|  |  |  | TOTAL Serviço: |  | 0.34
|  |  |  | VALOR: |  | 25
|  |  |  | VALOR SEM ENCARGOS: |  | 15.95
|  |  |  | VALOR ENCARGOS (117.73%): |  | 9.05
|  |  |  | VALOR COM ENCARGOS: |  | 25
|  |  |  | VALOR BDI (19.85%): |  | 4.96
|  |  |  | VALOR COM BDI: |  | 29.96
​91946​ SUPORTE PARAFUSADO COM PLACA DE ENCAIXE 4" X 2" MÉDIO (1,30 M DO PISO) PARA PONTO ELÉTRICO - FORNECIMENTO E INSTALAÇÃO. AF_03/2023​ (UN)
Material |  | FONTE | UNID | COEFICIENTE | CUSTO UNITÁRIO | CUSTO TOTAL
00038094 | ESPELHO / PLACA DE 3 POSTOS 4" X 2", PARA INSTALACAO DE TOMADAS E INTERRUPTORES | SINAPI | UN | 1 | 1.67 | 1.67
00038099 | SUPORTE DE FIXACAO PARA ESPELHO / PLACA 4" X 2", PARA 3 MODULOS, PARA INSTALACAO DE TOMADAS E INTERRUPTORES (SOMENTE SUPORTE) | SINAPI | UN | 1 | 0.87 | 0.87
|  |  |  | TOTAL Material: |  | 2.54
Mão de Obra com Encargos Complementares |  | FONTE | UNID | COEFICIENTE | CUSTO UNITÁRIO | CUSTO TOTAL
88247 | AUXILIAR DE ELETRICISTA COM ENCARGOS COMPLEMENTARES | SINAPI | H | 0.128 | 26.32 | 3.36
88264 | ELETRICISTA COM ENCARGOS COMPLEMENTARES | SINAPI | H | 0.128 | 35.15 | 4.49
|  |  |  | TOTAL Mão de Obra com Encargos Complementares: |  | 7.85
|  |  |  | VALOR: |  | 10.39
|  |  |  | VALOR SEM ENCARGOS: |  | 7.3
|  |  |  | VALOR ENCARGOS (117.73%): |  | 3.09
|  |  |  | VALOR COM ENCARGOS: |  | 10.39
|  |  |  | VALOR BDI (19.85%): |  | 2.06
|  |  |  | VALOR COM BDI: |  | 12.45
​88323​ TELHADISTA COM ENCARGOS COMPLEMENTARES​ (H)
Encargos Complementares |  | FONTE | UNID | COEFICIENTE | CUSTO UNITÁRIO | CUSTO TOTAL
00037370 | ALIMENTACAO - HORISTA (COLETADO CAIXA - ENCARGOS COMPLEMENTARES) | SINAPI | H | 1 | 4.4 | 4.4
00043483 | EPI - FAMILIA CARPINTEIRO DE FORMAS - HORISTA (ENCARGOS COMPLEMENTARES - COLETADO CAIXA) | SINAPI | H | 1 | 1.22 | 1.22
00037372 | EXAMES - HORISTA (COLETADO CAIXA - ENCARGOS COMPLEMENTARES) | SINAPI | H | 1 | 1.31 | 1.31
00043459 | FERRAMENTAS - FAMILIA CARPINTEIRO DE FORMAS - HORISTA (ENCARGOS COMPLEMENTARES - COLETADO CAIXA) | SINAPI | H | 1 | 0.21 | 0.21
00037373 | SEGURO - HORISTA (COLETADO CAIXA - ENCARGOS COMPLEMENTARES) | SINAPI | H | 1 | 0.1 | 0.1
00037371 | TRANSPORTE - HORISTA (COLETADO CAIXA - ENCARGOS COMPLEMENTARES) | SINAPI | H | 1 | 0.77 | 0.77
|  |  |  | TOTAL Encargos Complementares: |  | 8.01
Mão de Obra |  | FONTE | UNID | COEFICIENTE | CUSTO UNITÁRIO | CUSTO TOTAL
00012869 | TELHADOR / TELHADISTA (HORISTA) | SINAPI | H | 1 | 25.43 | 25.43
|  |  |  | TOTAL Mão de Obra: |  | 25.43
Serviço |  | FONTE | UNID | COEFICIENTE | CUSTO UNITÁRIO | CUSTO TOTAL
95385 | CURSO DE CAPACITAÇÃO PARA TELHADISTA (ENCARGOS COMPLEMENTARES) - HORISTA | SINAPI | H | 1 | 0.29 | 0.29
|  |  |  | TOTAL Serviço: |  | 0.29
|  |  |  | VALOR: |  | 33.73
|  |  |  | VALOR SEM ENCARGOS: |  | 19.81
|  |  |  | VALOR ENCARGOS (117.73%): |  | 13.92
|  |  |  | VALOR COM ENCARGOS: |  | 33.73
|  |  |  | VALOR BDI (19.85%): |  | 6.7
|  |  |  | VALOR COM BDI: |  | 40.43
​S07927​ Terminal de compressão para cabo de 16 mm2 - fornecimento e instalação​ (un)
Material |  | FONTE | UNID | COEFICIENTE | CUSTO UNITÁRIO | CUSTO TOTAL
I01575S | Terminal a compressao em cobre estanhado para cabo 16 mm2, 1 furo e 1 compressao, para parafuso de fixacao m6 | ORSE | un | 1 | 1.41 | 1.41
|  |  |  | TOTAL Material: |  | 1.41
Mão de Obra com Encargos Complementares |  | FONTE | UNID | COEFICIENTE | CUSTO UNITÁRIO | CUSTO TOTAL
88264 | ELETRICISTA COM ENCARGOS COMPLEMENTARES | SINAPI | H | 0.04 | 35.15 | 1.41
|  |  |  | TOTAL Mão de Obra com Encargos Complementares: |  | 1.41
Serviço |  | FONTE | UNID | COEFICIENTE | CUSTO UNITÁRIO | CUSTO TOTAL
I07880 | Alicate de compressão para terminais de compressão de cabos com seção até 120mm2 | ORSE | h | 0.043 | 2.67 | 0.11
|  |  |  | TOTAL Serviço: |  | 0.11
|  |  |  | VALOR: |  | 2.93
|  |  |  | VALOR SEM ENCARGOS: |  | 2.35
|  |  |  | VALOR ENCARGOS (117.73%): |  | 0.58
|  |  |  | VALOR COM ENCARGOS: |  | 2.93
|  |  |  | VALOR BDI (19.85%): |  | 0.58
|  |  |  | VALOR COM BDI: |  | 3.51
​90587​ VIBRADOR DE IMERSÃO, DIÂMETRO DE PONTEIRA 45MM, MOTOR ELÉTRICO TRIFÁSICO POTÊNCIA DE 2 CV - CHI DIURNO. AF_06/2015​ (CHI)
Serviço |  | FONTE | UNID | COEFICIENTE | CUSTO UNITÁRIO | CUSTO TOTAL
90582 | VIBRADOR DE IMERSÃO, DIÂMETRO DE PONTEIRA 45MM, MOTOR ELÉTRICO TRIFÁSICO POTÊNCIA DE 2 CV - DEPRECIAÇÃO. AF_06/2015 | SINAPI | H | 1 | 0.49 | 0.49
90583 | VIBRADOR DE IMERSÃO, DIÂMETRO DE PONTEIRA 45MM, MOTOR ELÉTRICO TRIFÁSICO POTÊNCIA DE 2 CV - JUROS. AF_06/2015 | SINAPI | H | 1 | 0.11 | 0.11
|  |  |  | TOTAL Serviço: |  | 0.6
|  |  |  | VALOR: |  | 0.6
|  |  |  | VALOR SEM ENCARGOS: |  | 0.6
|  |  |  | VALOR ENCARGOS: |  | 0
|  |  |  | VALOR COM ENCARGOS: |  | 0.6
|  |  |  | VALOR BDI (19.85%): |  | 0.12
|  |  |  | VALOR COM BDI: |  | 0.72
​90586​ VIBRADOR DE IMERSÃO, DIÂMETRO DE PONTEIRA 45MM, MOTOR ELÉTRICO TRIFÁSICO POTÊNCIA DE 2 CV - CHP DIURNO. AF_06/2015​ (CHP)
Serviço |  | FONTE | UNID | COEFICIENTE | CUSTO UNITÁRIO | CUSTO TOTAL
90582 | VIBRADOR DE IMERSÃO, DIÂMETRO DE PONTEIRA 45MM, MOTOR ELÉTRICO TRIFÁSICO POTÊNCIA DE 2 CV - DEPRECIAÇÃO. AF_06/2015 | SINAPI | H | 1 | 0.49 | 0.49
90583 | VIBRADOR DE IMERSÃO, DIÂMETRO DE PONTEIRA 45MM, MOTOR ELÉTRICO TRIFÁSICO POTÊNCIA DE 2 CV - JUROS. AF_06/2015 | SINAPI | H | 1 | 0.11 | 0.11
90584 | VIBRADOR DE IMERSÃO, DIÂMETRO DE PONTEIRA 45MM, MOTOR ELÉTRICO TRIFÁSICO POTÊNCIA DE 2 CV - MANUTENÇÃO. AF_06/2015 | SINAPI | H | 1 | 0.38 | 0.38
90585 | VIBRADOR DE IMERSÃO, DIÂMETRO DE PONTEIRA 45MM, MOTOR ELÉTRICO TRIFÁSICO POTÊNCIA DE 2 CV - MATERIAIS NA OPERAÇÃO. AF_06/2015 | SINAPI | H | 1 | 0.57 | 0.57
|  |  |  | TOTAL Serviço: |  | 1.55
|  |  |  | VALOR: |  | 1.55
|  |  |  | VALOR SEM ENCARGOS: |  | 1.55
|  |  |  | VALOR ENCARGOS: |  | 0
|  |  |  | VALOR COM ENCARGOS: |  | 1.55
|  |  |  | VALOR BDI (19.85%): |  | 0.31
|  |  |  | VALOR COM BDI: |  | 1.86
​90582​ VIBRADOR DE IMERSÃO, DIÂMETRO DE PONTEIRA 45MM, MOTOR ELÉTRICO TRIFÁSICO POTÊNCIA DE 2 CV - DEPRECIAÇÃO. AF_06/2015​ (H)
Equipamento |  | FONTE | UNID | COEFICIENTE | CUSTO UNITÁRIO | CUSTO TOTAL
00013896 | VIBRADOR DE IMERSAO, DIAMETRO DA PONTEIRA DE *45* MM, COM MOTOR ELETRICO TRIFASICO DE 2 HP (2 CV) | SINAPI | UN | 0.000128 | 3862.41 | 0.49
|  |  |  | TOTAL Equipamento: |  | 0.49
|  |  |  | VALOR: |  | 0.49
|  |  |  | VALOR SEM ENCARGOS: |  | 0.49
|  |  |  | VALOR ENCARGOS: |  | 0
|  |  |  | VALOR COM ENCARGOS: |  | 0.49
|  |  |  | VALOR BDI (19.85%): |  | 0.1
|  |  |  | VALOR COM BDI: |  | 0.59
​90583​ VIBRADOR DE IMERSÃO, DIÂMETRO DE PONTEIRA 45MM, MOTOR ELÉTRICO TRIFÁSICO POTÊNCIA DE 2 CV - JUROS. AF_06/2015​ (H)
Equipamento |  | FONTE | UNID | COEFICIENTE | CUSTO UNITÁRIO | CUSTO TOTAL
00013896 | VIBRADOR DE IMERSAO, DIAMETRO DA PONTEIRA DE *45* MM, COM MOTOR ELETRICO TRIFASICO DE 2 HP (2 CV) | SINAPI | UN | 2.96e-05 | 3862.41 | 0.11
|  |  |  | TOTAL Equipamento: |  | 0.11
|  |  |  | VALOR: |  | 0.11
|  |  |  | VALOR SEM ENCARGOS: |  | 0.11
|  |  |  | VALOR ENCARGOS: |  | 0
|  |  |  | VALOR COM ENCARGOS: |  | 0.11
|  |  |  | VALOR BDI (19.85%): |  | 0.02
|  |  |  | VALOR COM BDI: |  | 0.13
​90584​ VIBRADOR DE IMERSÃO, DIÂMETRO DE PONTEIRA 45MM, MOTOR ELÉTRICO TRIFÁSICO POTÊNCIA DE 2 CV - MANUTENÇÃO. AF_06/2015​ (H)
Equipamento |  | FONTE | UNID | COEFICIENTE | CUSTO UNITÁRIO | CUSTO TOTAL
00013896 | VIBRADOR DE IMERSAO, DIAMETRO DA PONTEIRA DE *45* MM, COM MOTOR ELETRICO TRIFASICO DE 2 HP (2 CV) | SINAPI | UN | 0.0001 | 3862.41 | 0.38
|  |  |  | TOTAL Equipamento: |  | 0.38
|  |  |  | VALOR: |  | 0.38
|  |  |  | VALOR SEM ENCARGOS: |  | 0.38
|  |  |  | VALOR ENCARGOS: |  | 0
|  |  |  | VALOR COM ENCARGOS: |  | 0.38
|  |  |  | VALOR BDI (19.85%): |  | 0.08
|  |  |  | VALOR COM BDI: |  | 0.46
​90585​ VIBRADOR DE IMERSÃO, DIÂMETRO DE PONTEIRA 45MM, MOTOR ELÉTRICO TRIFÁSICO POTÊNCIA DE 2 CV - MATERIAIS NA OPERAÇÃO. AF_06/2015​ (H)
Especiais |  | FONTE | UNID | COEFICIENTE | CUSTO UNITÁRIO | CUSTO TOTAL
00002705 | ENERGIA ELETRICA ATE 2000 KWH INDUSTRIAL, SEM DEMANDA | SINAPI | KWH | 0.52 | 1.1 | 0.57
|  |  |  | TOTAL Especiais: |  | 0.57
|  |  |  | VALOR: |  | 0.57
|  |  |  | VALOR SEM ENCARGOS: |  | 0.57
|  |  |  | VALOR ENCARGOS: |  | 0
|  |  |  | VALOR COM ENCARGOS: |  | 0.57
|  |  |  | VALOR BDI (19.85%): |  | 0.11
|  |  |  | VALOR COM BDI: |  | 0.68
​88325​ VIDRACEIRO COM ENCARGOS COMPLEMENTARES​ (H)
Encargos Complementares |  | FONTE | UNID | COEFICIENTE | CUSTO UNITÁRIO | CUSTO TOTAL
00037370 | ALIMENTACAO - HORISTA (COLETADO CAIXA - ENCARGOS COMPLEMENTARES) | SINAPI | H | 1 | 4.4 | 4.4
00043489 | EPI - FAMILIA PEDREIRO - HORISTA (ENCARGOS COMPLEMENTARES - COLETADO CAIXA) | SINAPI | H | 1 | 1.24 | 1.24
00037372 | EXAMES - HORISTA (COLETADO CAIXA - ENCARGOS COMPLEMENTARES) | SINAPI | H | 1 | 1.31 | 1.31
00043465 | FERRAMENTAS - FAMILIA PEDREIRO - HORISTA (ENCARGOS COMPLEMENTARES - COLETADO CAIXA) | SINAPI | H | 1 | 0.52 | 0.52
00037373 | SEGURO - HORISTA (COLETADO CAIXA - ENCARGOS COMPLEMENTARES) | SINAPI | H | 1 | 0.1 | 0.1
00037371 | TRANSPORTE - HORISTA (COLETADO CAIXA - ENCARGOS COMPLEMENTARES) | SINAPI | H | 1 | 0.77 | 0.77
|  |  |  | TOTAL Encargos Complementares: |  | 8.34
Mão de Obra |  | FONTE | UNID | COEFICIENTE | CUSTO UNITÁRIO | CUSTO TOTAL
00010489 | VIDRACEIRO (HORISTA) | SINAPI | H | 1 | 17.11 | 17.11
|  |  |  | TOTAL Mão de Obra: |  | 17.11
Serviço |  | FONTE | UNID | COEFICIENTE | CUSTO UNITÁRIO | CUSTO TOTAL
95387 | CURSO DE CAPACITAÇÃO PARA VIDRACEIRO (ENCARGOS COMPLEMENTARES) - HORISTA | SINAPI | H | 1 | 0.25 | 0.25
|  |  |  | TOTAL Serviço: |  | 0.25
|  |  |  | VALOR: |  | 25.7
|  |  |  | VALOR SEM ENCARGOS: |  | 16.3
|  |  |  | VALOR ENCARGOS (117.73%): |  | 9.4
|  |  |  | VALOR COM ENCARGOS: |  | 25.7
|  |  |  | VALOR BDI (19.85%): |  | 5.1
|  |  |  | VALOR COM BDI: |  | 30.8
| P S C SERVIÇOS DE ENGENHARIA CIVIL LTDA |  |  |  |  | Salvador/ BA, 14 de agosto de 2026
CNPJ.: 30.652.972/0001-21
MÁRCIO PEREIRA SAMPAIO
ENG CIVIL CREA-BA 0506837548