## Orçamento Sintético
|  | Obra |  | Bancos |  | B.D.I. | Encargos Sociais
|  | REQUALIFICAÇÃO E AMPLIAÇÃO DO ESTÁDIO MUNICIPAL DE VALENÇA-BAHIA |  | SINAPI - 04/2026 - Bahia ORSE - 02/2026 - Sergipe |  | 27,0% | Desonerado: embutido nos preços unitário dos insumos de mão de obra, de acordo com as bases.
Orçamento Sintético
Item | Código | Banco | Descrição | Und | Quant. | Valor Unit | Valor Unit com BDI | Total | Peso (%)
1 |  |  | ADMINISTRAÇÃO DA OBRA |  | 1 |  | 152639.52 | 152639.52 | 4.304%
1.1 | 90777 | SINAPI | ENGENHEIRO CIVIL DE OBRA JUNIOR COM ENCARGOS COMPLEMENTARES | H | 528 | 135.68 | 172.31 | 90979.68 | 2.566%
1.2 | 90776 | SINAPI | ENCARREGADO GERAL COM ENCARGOS COMPLEMENTARES | H | 1056 | 45.98 | 58.39 | 61659.84 | 1.739%
2 |  |  | SERVIÇOS PRELIMINARES |  | 1 |  | 10131.54 | 10131.54 | 0.2857%
2.1 | 51 | ORSE | Placa de obra em chapa aço galvanizado, instalada - Rev 02_01/2022 | m² | 8 | 363.78 | 462 | 3696 | 0.1042%
2.2 | 4654 | ORSE | Locação de container - Almoxarifado sem banheiro - 6,00 x 2,40m - Rev 02_02/2022 | mês | 5 | 800 | 1016 | 5080 | 0.1433%
2.3 | SC000419 | Próprio | MOBILIZAÇÃO / DESMOBILIZAÇÃO DE CONTAINER | UN | 1 | 1067.36 | 1355.54 | 1355.54 | 0.03822%
3 |  |  | REFORMA DA ARQUIBANCADA EXISTENTE |  | 1 |  | 120454.29 | 120454.29 | 3.397%
3.1 |  |  | DEMOLIÇÕES E RETIRADAS |  | 1 |  | 14698.27 | 14698.27 | 0.4145%
3.1.1 | 104791 | SINAPI | DEMOLIÇÃO DE ARGAMASSAS, DE FORMA DE FORMA MECANIZADA COM MARTELETE, SEM REAPROVEITAMENTO. AF_09/2023 | m² | 790 | 8.55 | 10.85 | 8571.5 | 0.2417%
3.1.2 | 100981 | SINAPI | CARGA, MANOBRA E DESCARGA DE ENTULHO EM CAMINHÃO BASCULANTE 6 M³ - CARGA COM ESCAVADEIRA HIDRÁULICA (CAÇAMBA DE 0,80 M³ / 111 HP) E DESCARGA LIVRE (UNIDADE: M3). AF_07/2020 | m³ | 41.1 | 10.61 | 13.47 | 553.61 | 0.01561%
3.1.3 | 97914 | SINAPI | TRANSPORTE COM CAMINHÃO BASCULANTE DE 6 M³, EM VIA URBANA PAVIMENTADA, DMT ATÉ 30 KM (UNIDADE: M3XKM). AF_07/2020 | M3XKM | 1233 | 3.56 | 4.52 | 5573.16 | 0.1572%
3.2 |  |  | REVESTIMENTOS - DEGRAUS E ESPELHOS |  | 1 |  | 57862.84 | 57862.84 | 1.632%
3.2.1 | 87879 | SINAPI | CHAPISCO APLICADO EM ALVENARIAS E ESTRUTURAS DE CONCRETO INTERNAS, COM COLHER DE PEDREIRO. ARGAMASSA TRAÇO 1:3 COM PREPARO EM BETONEIRA 400L. AF_10/2022 | m² | 790 | 5.75 | 7.3 | 5767 | 0.1626%
3.2.2 | 104951 | SINAPI | MASSA ÚNICA, EM ARGAMASSA TRAÇO 1:2:8, PREPARO MECÂNICO, APLICADA MANUALMENTE EM PAREDES INTERNAS DE AMBIENTES COM ÁREA MAIOR QUE 10M², E = 17,5MM, COM TALISCAS. AF_03/2024 | m² | 264 | 44.12 | 56.03 | 14791.92 | 0.4171%
3.2.3 | 98680 | SINAPI | PISO CIMENTADO, TRAÇO 1:3 (CIMENTO E AREIA), ACABAMENTO LISO, ESPESSURA 3,0 CM, PREPARO MECÂNICO DA ARGAMASSA. AF_09/2020 | m² | 526 | 55.85 | 70.92 | 37303.92 | 1.052%
3.3 |  |  | PINTURA GERAL |  | 1 |  | 31264.1 | 31264.1 | 0.8816%
3.3.1 | 102488 | SINAPI | PREPARO DO PISO CIMENTADO PARA PINTURA - LIXAMENTO E LIMPEZA. AF_05/2021 | m² | 790 | 4.32 | 5.48 | 4329.2 | 0.1221%
3.3.2 | 102491 | SINAPI | PINTURA DE PISO COM TINTA ACRÍLICA, APLICAÇÃO MANUAL, 2 DEMÃOS, INCLUSO FUNDO PREPARADOR. AF_05/2021 | m² | 790 | 24.07 | 30.56 | 24142.4 | 0.6808%
3.3.3 | 100721 | SINAPI | PINTURA COM TINTA ALQUÍDICA DE FUNDO (TIPO ZARCÃO) PULVERIZADA SOBRE SUPERFÍCIES METÁLICAS (EXCETO PERFIL) EXECUTADO EM OBRA (POR DEMÃO). AF_01/2020_PE | m² | 25 | 29.72 | 37.74 | 943.5 | 0.02661%
3.3.4 | 100761 | SINAPI | PINTURA COM TINTA ALQUÍDICA DE ACABAMENTO (ESMALTE SINTÉTICO FOSCO) PULVERIZADA SOBRE SUPERFÍCIES METÁLICAS (EXCETO PERFIL) EXECUTADO EM OBRA (02 DEMÃOS). AF_01/2020_PE | m² | 25 | 58.24 | 73.96 | 1849 | 0.05214%
3.4 |  |  | SISTEMA DE ILUMINAÇÃO EM LED |  | 1 |  | 16629.08 | 16629.08 | 0.4689%
3.4.1 | 12808 | ORSE | Refletor Slim LED 200W de potência, branco Frio, 6500k, Autovolt, marca G-light ou similar | un | 22 | 129.49 | 164.45 | 3617.9 | 0.102%
3.4.2 | 91931 | SINAPI | CABO DE COBRE FLEXÍVEL ISOLADO, 6 MM², ANTI-CHAMA 0,6/1,0 KV, PARA CIRCUITOS TERMINAIS - FORNECIMENTO E INSTALAÇÃO. AF_03/2023 | M | 500 | 12.19 | 15.48 | 7740 | 0.2183%
3.4.3 | 93657 | SINAPI | DISJUNTOR MONOPOLAR TIPO DIN, CORRENTE NOMINAL DE 32A - FORNECIMENTO E INSTALAÇÃO. AF_10/2020 | UN | 1 | 15.42 | 19.58 | 19.58 | 0.0005521%
3.4.4 | 91864 | SINAPI | ELETRODUTO RÍGIDO ROSCÁVEL, PVC, DN 32 MM (1"), PARA CIRCUITOS TERMINAIS, INSTALADO EM FORRO - FORNECIMENTO E INSTALAÇÃO. AF_03/2023 | M | 180 | 16.37 | 20.78 | 3740.4 | 0.1055%
3.4.5 | 95817 | SINAPI | CONDULETE DE PVC, TIPO X, PARA ELETRODUTO DE PVC SOLDÁVEL DN 25 MM (3/4"), APARENTE - FORNECIMENTO E INSTALAÇÃO. AF_10/2022 | UN | 40 | 29.75 | 37.78 | 1511.2 | 0.04261%
4 |  |  | REFORMA DA CABINE DE TRANSMISSÃO |  | 1 |  | 121811.15 | 121811.15 | 3.435%
4.1 |  |  | REVESTIMENTOS INTERNOS |  | 1 |  | 963.75 | 963.75 | 0.02718%
4.1.1 | 104958 | SINAPI | MASSA ÚNICA, EM ARGAMASSA TRAÇO 1:2:8 PREPARO MECÂNICO, APLICADA MANUALMENTE EM PAREDES INTERNAS DE AMBIENTES COM ÁREA MAIOR QUE 10M², E = 10MM, COM TALISCAS. AF_03/2024 | m² | 25 | 30.36 | 38.55 | 963.75 | 0.02718%
4.2 |  |  | FORRO |  | 1 |  | 2895 | 2895 | 0.08164%
4.2.1 | 96116 | SINAPI | FORRO EM RÉGUAS DE PVC, FRISADO, PARA AMBIENTES COMERCIAIS, INCLUSIVE ESTRUTURA BIDIRECIONAL DE FIXAÇÃO. AF_08/2023_PS | m² | 30 | 75.99 | 96.5 | 2895 | 0.08164%
4.3 |  |  | GRANITOS E ESQUADRIAS |  | 1 |  | 6957.03 | 6957.03 | 0.1962%
4.3.1 | 10971 | ORSE | Remocao de soleira/peitoril de marmore ou granito | m | 12.5 | 5.84 | 7.41 | 92.62 | 0.002612%
4.3.2 | 97645 | SINAPI | REMOÇÃO DE JANELAS, DE FORMA MANUAL, SEM REAPROVEITAMENTO. AF_09/2023 | m² | 14.4 | 29.25 | 37.14 | 534.81 | 0.01508%
4.3.3 | 101965 | SINAPI | PEITORIL LINEAR EM GRANITO OU MÁRMORE, L = 15CM, ASSENTADO COM ARGAMASSA 1:6 COM ADITIVO. AF_11/2020 | M | 12.5 | 125.29 | 159.11 | 1988.87 | 0.05608%
4.3.4 | 94573 | SINAPI | JANELA DE ALUMÍNIO DE CORRER COM 4 FOLHAS PARA VIDROS (VIDROS INCLUSOS), COM BANDEIRA, BATENTE/ REQUADRO 6 A 14 CM, ACABAMENTO COM ACETATO OU BRILHANTE, FIXAÇÃO COM PARAFUSO, SEM GUARNIÇÃO/ ALIZAR, DIMENSÕES 150X120 CM, VEDAÇÃO COM SILICONE, EXCLUSIVE CONTRAMARCO - FORNECIMENTO E INSTALAÇÃO. AF_11/2024 | m² | 14.4 | 237.36 | 301.44 | 4340.73 | 0.1224%
4.4 |  |  | INSTALAÇÕES ELÉTRICAS |  | 1 |  | 1437.77 | 1437.77 | 0.04054%
4.4.1 | 92008 | SINAPI | TOMADA BAIXA DE EMBUTIR (2 MÓDULOS), 2P+T 10 A, INCLUINDO SUPORTE E PLACA - FORNECIMENTO E INSTALAÇÃO. AF_03/2023 | UN | 5 | 48.34 | 61.39 | 306.95 | 0.008656%
4.4.2 | 92000 | SINAPI | TOMADA BAIXA DE EMBUTIR (1 MÓDULO), 2P+T 10 A, INCLUINDO SUPORTE E PLACA - FORNECIMENTO E INSTALAÇÃO. AF_03/2023 | UN | 3 | 31.61 | 40.14 | 120.42 | 0.003396%
4.4.3 | 91953 | SINAPI | INTERRUPTOR SIMPLES (1 MÓDULO), 10A/250V, INCLUINDO SUPORTE E PLACA - FORNECIMENTO E INSTALAÇÃO. AF_03/2023 | UN | 4 | 30.28 | 38.45 | 153.8 | 0.004337%
4.4.4 | 103784 | SINAPI | LUMINÁRIA TIPO PLAFON QUADRADA, DE SOBREPOR, COM LED DE 18 W - FORNECIMENTO E INSTALAÇÃO. AF_09/2024 | UN | 4 | 22.56 | 28.65 | 114.6 | 0.003232%
4.4.5 | 91927 | SINAPI | CABO DE COBRE FLEXÍVEL ISOLADO, 2,5 MM², ANTI-CHAMA 0,6/1,0 KV, PARA CIRCUITOS TERMINAIS - FORNECIMENTO E INSTALAÇÃO. AF_03/2023 | M | 100 | 5.85 | 7.42 | 742 | 0.02092%
4.5 |  |  | SISTEMA DE SOM |  | 1 |  | 104025.7 | 104025.7 | 2.933%
4.5.1 | SC000682 | Próprio | SISTEMA DE SOM PARA CABINE DE TRANSMISSÃO DE ESTÁDIO, COMPOSTO POR 14 CAIXAS DE SOM ACÚSTICAS DE 700W, 2 CAIXAS ACÚSTICAS DE 1300W, 1 MESA DE SOM DIGITAL SOUNDVOICE MD-12, 1 AMPLIFICADOR POWERSYSTEM P12 DE 4 CANAIS, 1 AMPLIFICADOR POWERSYSTEM P8 DE 4 CANAIS, 1 MICROFONE SEM FIO DUPLO DYLAN QS5, 4 MICROFONE COM FIO SM58 CADIODE, PEDESTAL SUPORTE PARA MICROFONE E SUPORTES PARA CAIXAS ACÚSTICAS ATÉ 80kg, CABO PP 4x4mm - FORNECIMENTO E INSTALAÇÃO | UN | 1 | 81910 | 104025.7 | 104025.7 | 2.933%
4.6 |  |  | PINTURA |  | 1 |  | 5531.9 | 5531.9 | 0.156%
4.6.1 |  |  | PAREDES INTERNAS |  | 1 |  | 4260.9 | 4260.9 | 0.1202%
4.6.1.1 | 88497 | SINAPI | EMASSAMENTO COM MASSA LÁTEX, APLICAÇÃO EM PAREDE, DUAS DEMÃOS, LIXAMENTO MANUAL. AF_04/2023 | m² | 105 | 19.67 | 24.98 | 2622.9 | 0.07396%
4.6.1.2 | 104642 | SINAPI | PINTURA LÁTEX ACRÍLICA STANDARD, APLICAÇÃO MANUAL EM PAREDES, DUAS DEMÃOS. AF_04/2023 | m² | 105 | 12.29 | 15.6 | 1638 | 0.04619%
4.6.2 |  |  | PAREDES EXTERNAS |  | 1 |  | 1271 | 1271 | 0.03584%
4.6.2.1 | 7725 | ORSE | Remoção de pintura látex (raspagem e/ou lixamento e/ou escovação) | m² | 50 | 7.74 | 9.82 | 491 | 0.01385%
4.6.2.2 | 104642 | SINAPI | PINTURA LÁTEX ACRÍLICA STANDARD, APLICAÇÃO MANUAL EM PAREDES, DUAS DEMÃOS. AF_04/2023 | m² | 50 | 12.29 | 15.6 | 780 | 0.022%
5 |  |  | REFORMA DAS LANCHONETES EXISTENTES |  | 2 |  | 7652.07 | 15304.14 | 0.4316%
5.1 |  |  | REVESTIMENTOS EXTERNOS |  | 1 |  | 1269.98 | 1269.98 | 0.03581%
5.1.1 | 104234 | SINAPI | EMBOÇO OU MASSA ÚNICA EM ARGAMASSA TRAÇO 1:2:8, PREPARO MANUAL, APLICADA MANUALMENTE EM PANOS DE FACHADA SEM PRESENÇA DE VÃOS, ESPESSURA DE 25 MM, ACESSO POR ANDAIME. AF_08/2022 | m² | 13 | 50.92 | 64.66 | 840.58 | 0.0237%
5.1.2 | 4114 | ORSE | Tratamento de fissuras com argamassa de cimento e areia traço 1:3 com aditivobianco ou similar (com abertura de até 3mm) Rev 01 09/2022 | m | 20 | 16.91 | 21.47 | 429.4 | 0.01211%
5.2 |  |  | IMPERMEABILIZAÇÃO |  | 1 |  | 2705.36 | 2705.36 | 0.07629%
5.2.1 | 98546 | SINAPI | IMPERMEABILIZAÇÃO DE SUPERFÍCIE COM MANTA ASFÁLTICA, UMA CAMADA, INCLUSIVE APLICAÇÃO DE PRIMER ASFÁLTICO, E=4MM. AF_09/2023 | m² | 9.6 | 136.37 | 173.18 | 1662.52 | 0.04688%
5.2.2 | 98567 | SINAPI | PROTEÇÃO MECÂNICA DE SUPERFICIE HORIZONTAL COM ARGAMASSA DE CIMENTO E AREIA, TRAÇO 1:3, E=4CM. AF_09/2023 | m² | 9.6 | 85.54 | 108.63 | 1042.84 | 0.02941%
5.3 |  |  | PINTURA |  | 1 |  | 1573.9 | 1573.9 | 0.04438%
5.3.1 |  |  | INTERNA |  | 1 |  | 946.97 | 946.97 | 0.0267%
5.3.1.1 | 2344 | ORSE | Preparo de superfície com lixamento de paredes e tetos | m² | 43.9 | 3.58 | 4.54 | 199.3 | 0.00562%
5.3.1.2 | 104642 | SINAPI | PINTURA LÁTEX ACRÍLICA STANDARD, APLICAÇÃO MANUAL EM PAREDES, DUAS DEMÃOS. AF_04/2023 | m² | 35.5 | 12.29 | 15.6 | 553.8 | 0.01562%
5.3.1.3 | 95306 | SINAPI | TEXTURA ACRÍLICA, APLICAÇÃO MANUAL EM TETO, UMA DEMÃO. AF_04/2023 | m² | 8.4 | 18.18 | 23.08 | 193.87 | 0.005467%
5.3.2 |  |  | EXTERNA |  | 1 |  | 626.93 | 626.93 | 0.01768%
5.3.2.1 | 2344 | ORSE | Preparo de superfície com lixamento de paredes e tetos | m² | 25.8 | 3.58 | 4.54 | 117.13 | 0.003303%
5.3.2.2 | 95305 | SINAPI | TEXTURA ACRÍLICA, APLICAÇÃO MANUAL EM PAREDE, UMA DEMÃO. AF_04/2023 | m² | 25.8 | 15.56 | 19.76 | 509.8 | 0.01438%
5.4 |  |  | INSTALAÇÕES ELÉTRICAS |  | 1 |  | 2102.83 | 2102.83 | 0.0593%
5.4.1 | 93653 | SINAPI | DISJUNTOR MONOPOLAR TIPO DIN, CORRENTE NOMINAL DE 10A - FORNECIMENTO E INSTALAÇÃO. AF_07/2025 | UN | 2 | 11.72 | 14.88 | 29.76 | 0.0008392%
5.4.2 | 91926 | SINAPI | CABO DE COBRE FLEXÍVEL ISOLADO, 2,5 MM², ANTI-CHAMA 450/750 V, PARA CIRCUITOS TERMINAIS - FORNECIMENTO E INSTALAÇÃO. AF_03/2023 | M | 200 | 5.2 | 6.6 | 1320 | 0.03722%
5.4.3 | 13670 | ORSE | Luminária plafon de sobropor em LED 22.5x22.5 cm, 18w 4000K bivolt, Avant ou similar | un | 5 | 57.02 | 72.41 | 362.05 | 0.01021%
5.4.4 | 91940 | SINAPI | CAIXA RETANGULAR 4" X 2" MÉDIA (1,30 M DO PISO), PVC, INSTALADA EM PAREDE - FORNECIMENTO E INSTALAÇÃO. AF_03/2023 | UN | 5 | 20.47 | 25.99 | 129.95 | 0.003664%
5.4.5 | 91953 | SINAPI | INTERRUPTOR SIMPLES (1 MÓDULO), 10A/250V, INCLUINDO SUPORTE E PLACA - FORNECIMENTO E INSTALAÇÃO. AF_03/2023 | UN | 2 | 30.28 | 38.45 | 76.9 | 0.002169%
5.4.6 | 92008 | SINAPI | TOMADA BAIXA DE EMBUTIR (2 MÓDULOS), 2P+T 10 A, INCLUINDO SUPORTE E PLACA - FORNECIMENTO E INSTALAÇÃO. AF_03/2023 | UN | 3 | 48.34 | 61.39 | 184.17 | 0.005193%
6 |  |  | REFORMA DO SANITÁRIO PÚBLICO EXISTENTE |  | 1 |  | 20583.12 | 20583.12 | 0.5804%
6.1 |  |  | REVESTIMENTOS EXTERNOS |  | 1 |  | 4416.35 | 4416.35 | 0.1245%
6.1.1 | 104234 | SINAPI | EMBOÇO OU MASSA ÚNICA EM ARGAMASSA TRAÇO 1:2:8, PREPARO MANUAL, APLICADA MANUALMENTE EM PANOS DE FACHADA SEM PRESENÇA DE VÃOS, ESPESSURA DE 25 MM, ACESSO POR ANDAIME. AF_08/2022 | m² | 60 | 50.92 | 64.66 | 3879.6 | 0.1094%
6.1.2 | 4114 | ORSE | Tratamento de fissuras com argamassa de cimento e areia traço 1:3 com aditivobianco ou similar (com abertura de até 3mm) Rev 01 09/2022 | m | 25 | 16.91 | 21.47 | 536.75 | 0.01514%
6.2 |  |  | IMPERMEABILIZAÇÃO |  | 1 |  | 9440.63 | 9440.63 | 0.2662%
6.2.1 | 98546 | SINAPI | IMPERMEABILIZAÇÃO DE SUPERFÍCIE COM MANTA ASFÁLTICA, UMA CAMADA, INCLUSIVE APLICAÇÃO DE PRIMER ASFÁLTICO, E=4MM. AF_09/2023 | m² | 33.5 | 136.37 | 173.18 | 5801.53 | 0.1636%
6.2.2 | 98567 | SINAPI | PROTEÇÃO MECÂNICA DE SUPERFICIE HORIZONTAL COM ARGAMASSA DE CIMENTO E AREIA, TRAÇO 1:3, E=4CM. AF_09/2023 | m² | 33.5 | 85.54 | 108.63 | 3639.1 | 0.1026%
6.3 |  |  | PINTURA |  | 1 |  | 4801.12 | 4801.12 | 0.1354%
6.3.1 |  |  | INTERNA |  | 1 |  | 2832.82 | 2832.82 | 0.07988%
6.3.1.1 | 2344 | ORSE | Preparo de superfície com lixamento de paredes e tetos | m² | 131 | 3.58 | 4.54 | 594.74 | 0.01677%
6.3.1.2 | 104642 | SINAPI | PINTURA LÁTEX ACRÍLICA STANDARD, APLICAÇÃO MANUAL EM PAREDES, DUAS DEMÃOS. AF_04/2023 | m² | 105 | 12.29 | 15.6 | 1638 | 0.04619%
6.3.1.3 | 95306 | SINAPI | TEXTURA ACRÍLICA, APLICAÇÃO MANUAL EM TETO, UMA DEMÃO. AF_04/2023 | m² | 26 | 18.18 | 23.08 | 600.08 | 0.01692%
6.3.2 |  |  | EXTERNA |  | 1 |  | 1968.3 | 1968.3 | 0.0555%
6.3.2.1 | 2344 | ORSE | Preparo de superfície com lixamento de paredes e tetos | m² | 81 | 3.58 | 4.54 | 367.74 | 0.01037%
6.3.2.2 | 95305 | SINAPI | TEXTURA ACRÍLICA, APLICAÇÃO MANUAL EM PAREDE, UMA DEMÃO. AF_04/2023 | m² | 81 | 15.56 | 19.76 | 1600.56 | 0.04513%
6.4 |  |  | INSTALAÇÕES ELÉTRICAS |  | 1 |  | 1925.02 | 1925.02 | 0.05428%
6.4.1 | 93653 | SINAPI | DISJUNTOR MONOPOLAR TIPO DIN, CORRENTE NOMINAL DE 10A - FORNECIMENTO E INSTALAÇÃO. AF_07/2025 | UN | 2 | 11.72 | 14.88 | 29.76 | 0.0008392%
6.4.2 | 91926 | SINAPI | CABO DE COBRE FLEXÍVEL ISOLADO, 2,5 MM², ANTI-CHAMA 450/750 V, PARA CIRCUITOS TERMINAIS - FORNECIMENTO E INSTALAÇÃO. AF_03/2023 | M | 200 | 5.2 | 6.6 | 1320 | 0.03722%
6.4.3 | 13670 | ORSE | Luminária plafon de sobropor em LED 22.5x22.5 cm, 18w 4000K bivolt, Avant ou similar | un | 5 | 57.02 | 72.41 | 362.05 | 0.01021%
6.4.4 | 91940 | SINAPI | CAIXA RETANGULAR 4" X 2" MÉDIA (1,30 M DO PISO), PVC, INSTALADA EM PAREDE - FORNECIMENTO E INSTALAÇÃO. AF_03/2023 | UN | 2 | 20.47 | 25.99 | 51.98 | 0.001466%
6.4.5 | 91953 | SINAPI | INTERRUPTOR SIMPLES (1 MÓDULO), 10A/250V, INCLUINDO SUPORTE E PLACA - FORNECIMENTO E INSTALAÇÃO. AF_03/2023 | UN | 1 | 30.28 | 38.45 | 38.45 | 0.001084%
6.4.6 | 92008 | SINAPI | TOMADA BAIXA DE EMBUTIR (2 MÓDULOS), 2P+T 10 A, INCLUINDO SUPORTE E PLACA - FORNECIMENTO E INSTALAÇÃO. AF_03/2023 | UN | 2 | 48.34 | 61.39 | 122.78 | 0.003462%
7 |  |  | REFORMA DA GUARITA EXISTENTE |  | 1 |  | 11462.88 | 11462.88 | 0.3232%
7.1 |  |  | REVESTIMENTOS EXTERNOS |  | 1 |  | 2746.8 | 2746.8 | 0.07746%
7.1.1 | 104234 | SINAPI | EMBOÇO OU MASSA ÚNICA EM ARGAMASSA TRAÇO 1:2:8, PREPARO MANUAL, APLICADA MANUALMENTE EM PANOS DE FACHADA SEM PRESENÇA DE VÃOS, ESPESSURA DE 25 MM, ACESSO POR ANDAIME. AF_08/2022 | m² | 37.5 | 50.92 | 64.66 | 2424.75 | 0.06838%
7.1.2 | 4114 | ORSE | Tratamento de fissuras com argamassa de cimento e areia traço 1:3 com aditivobianco ou similar (com abertura de até 3mm) Rev 01 09/2022 | m | 15 | 16.91 | 21.47 | 322.05 | 0.009081%
7.2 |  |  | IMPERMEABILIZAÇÃO |  | 1 |  | 5918.01 | 5918.01 | 0.1669%
7.2.1 | 98546 | SINAPI | IMPERMEABILIZAÇÃO DE SUPERFÍCIE COM MANTA ASFÁLTICA, UMA CAMADA, INCLUSIVE APLICAÇÃO DE PRIMER ASFÁLTICO, E=4MM. AF_09/2023 | m² | 21 | 136.37 | 173.18 | 3636.78 | 0.1026%
7.2.2 | 98567 | SINAPI | PROTEÇÃO MECÂNICA DE SUPERFICIE HORIZONTAL COM ARGAMASSA DE CIMENTO E AREIA, TRAÇO 1:3, E=4CM. AF_09/2023 | m² | 21 | 85.54 | 108.63 | 2281.23 | 0.06433%
7.3 |  |  | PINTURA |  | 1 |  | 2798.07 | 2798.07 | 0.0789%
7.3.1 |  |  | INTERNA |  | 1 |  | 1886.82 | 1886.82 | 0.05321%
7.3.1.1 | 2344 | ORSE | Preparo de superfície com lixamento de paredes e tetos | m² | 87 | 3.58 | 4.54 | 394.98 | 0.01114%
7.3.1.2 | 104642 | SINAPI | PINTURA LÁTEX ACRÍLICA STANDARD, APLICAÇÃO MANUAL EM PAREDES, DUAS DEMÃOS. AF_04/2023 | m² | 69 | 12.29 | 15.6 | 1076.4 | 0.03035%
7.3.1.3 | 95306 | SINAPI | TEXTURA ACRÍLICA, APLICAÇÃO MANUAL EM TETO, UMA DEMÃO. AF_04/2023 | m² | 18 | 18.18 | 23.08 | 415.44 | 0.01172%
7.3.2 |  |  | EXTERNA |  | 1 |  | 911.25 | 911.25 | 0.0257%
7.3.2.1 | 2344 | ORSE | Preparo de superfície com lixamento de paredes e tetos | m² | 37.5 | 3.58 | 4.54 | 170.25 | 0.004801%
7.3.2.2 | 95305 | SINAPI | TEXTURA ACRÍLICA, APLICAÇÃO MANUAL EM PAREDE, UMA DEMÃO. AF_04/2023 | m² | 37.5 | 15.56 | 19.76 | 741 | 0.0209%
8 |  |  | CONSTRUÇÃO DE ALAMBRADO COM ALTURA DE 2,5M |  | 1 |  | 198458.75 | 198458.75 | 5.596%
8.1 |  |  | DEMOLIÇÕES E REMOÇÕES |  | 1 |  | 22130.29 | 22130.29 | 0.6241%
8.1.1 | 1858 | ORSE | Remoção de tela galvanizada | m² | 325 | 3.84 | 4.87 | 1582.75 | 0.04463%
8.1.2 | 12947 | ORSE | Remoção de tubo galvanizado, bitolas diversas | m | 880 | 7.18 | 9.11 | 8016.8 | 0.2261%
8.1.3 | 97622 | SINAPI | DEMOLIÇÃO DE ALVENARIA DE BLOCO FURADO, DE FORMA MANUAL, SEM REAPROVEITAMENTO. AF_09/2023 | m³ | 45 | 66.67 | 84.67 | 3810.15 | 0.1074%
8.1.4 | 100981 | SINAPI | CARGA, MANOBRA E DESCARGA DE ENTULHO EM CAMINHÃO BASCULANTE 6 M³ - CARGA COM ESCAVADEIRA HIDRÁULICA (CAÇAMBA DE 0,80 M³ / 111 HP) E DESCARGA LIVRE (UNIDADE: M3). AF_07/2020 | m³ | 58.5 | 10.61 | 13.47 | 787.99 | 0.02222%
8.1.5 | 97914 | SINAPI | TRANSPORTE COM CAMINHÃO BASCULANTE DE 6 M³, EM VIA URBANA PAVIMENTADA, DMT ATÉ 30 KM (UNIDADE: M3XKM). AF_07/2020 | M3XKM | 1755 | 3.56 | 4.52 | 7932.6 | 0.2237%
8.2 |  |  | INFRAESTRUTURA - BLOCOS DE FUNDAÇÃO |  | 1 |  | 15831.46 | 15831.46 | 0.4464%
8.2.1 | 93358 | SINAPI | ESCAVAÇÃO MANUAL DE VALA. AF_09/2024 | m³ | 9.75 | 98.53 | 125.13 | 1220.01 | 0.0344%
8.2.2 | 96620 | SINAPI | LASTRO DE CONCRETO MAGRO, APLICADO EM PISOS, LAJES SOBRE SOLO OU RADIERS. AF_01/2024 | m³ | 0.75 | 942.83 | 1197.39 | 898.04 | 0.02532%
8.2.3 | 96534 | SINAPI | FABRICAÇÃO, MONTAGEM E DESMONTAGEM DE FÔRMA PARA BLOCO DE COROAMENTO, EM MADEIRA SERRADA, E=25 MM, 4 UTILIZAÇÕES. AF_01/2024 | m² | 17.8 | 92.72 | 117.75 | 2095.95 | 0.0591%
8.2.4 | 94971 | SINAPI | CONCRETO FCK = 25MPA, TRAÇO 1:2,3:2,7 (EM MASSA SECA DE CIMENTO/ AREIA MÉDIA/ BRITA 1) - PREPARO MECÂNICO COM BETONEIRA 600 L. AF_05/2021 | m³ | 7.8 | 662.74 | 841.67 | 6565.02 | 0.1851%
8.2.5 | 103670 | SINAPI | LANÇAMENTO COM USO DE BALDES, ADENSAMENTO E ACABAMENTO DE CONCRETO EM ESTRUTURAS. AF_02/2022 | m³ | 7.8 | 351.16 | 445.97 | 3478.56 | 0.09809%
8.2.6 | 104737 | SINAPI | REATERRO MANUAL DE VALAS, COM PLACA VIBRATÓRIA. AF_08/2023 | m³ | 1.95 | 25.17 | 31.96 | 62.32 | 0.001757%
8.2.7 | 100981 | SINAPI | CARGA, MANOBRA E DESCARGA DE ENTULHO EM CAMINHÃO BASCULANTE 6 M³ - CARGA COM ESCAVADEIRA HIDRÁULICA (CAÇAMBA DE 0,80 M³ / 111 HP) E DESCARGA LIVRE (UNIDADE: M3). AF_07/2020 | m³ | 10.14 | 10.61 | 13.47 | 136.58 | 0.003851%
8.2.8 | 97914 | SINAPI | TRANSPORTE COM CAMINHÃO BASCULANTE DE 6 M³, EM VIA URBANA PAVIMENTADA, DMT ATÉ 30 KM (UNIDADE: M3XKM). AF_07/2020 | M3XKM | 304.2 | 3.56 | 4.52 | 1374.98 | 0.03877%
8.3 |  |  | SERRALHERIA |  | 1 |  | 160497 | 160497 | 4.526%
8.3.1 |  |  | ALAMBRADO |  | 1 |  | 148210 | 148210 | 4.179%
8.3.1.1 | 13837 | ORSE | Alambrado com tela de arame galvanizado fio 12 bwg, malha 2 1/2", revestido em pvc, fixada com tubos de aço galvanizado 2", formando quadros de 2.50 x 2.50 m, exceto mureta | m² | 450 | 256.04 | 325.17 | 146326.5 | 4.126%
8.3.1.2 | SC000220 | Próprio | Copia da ORSE (12953) - Portão em tubo de ferro galvanizado de 2", de abrir, tela malha revestida 76 x 76mm, n.º 12, inclusive dobradiças e trancas/ferrolho - Rev 01_01/2022 | m² | 2.5 | 593.23 | 753.4 | 1883.5 | 0.05311%
8.3.2 |  |  | PINTURA |  | 1 |  | 12287 | 12287 | 0.3465%
8.3.2.1 | 100721 | SINAPI | PINTURA COM TINTA ALQUÍDICA DE FUNDO (TIPO ZARCÃO) PULVERIZADA SOBRE SUPERFÍCIES METÁLICAS (EXCETO PERFIL) EXECUTADO EM OBRA (POR DEMÃO). AF_01/2020_PE | m² | 110 | 29.72 | 37.74 | 4151.4 | 0.1171%
8.3.2.2 | 100761 | SINAPI | PINTURA COM TINTA ALQUÍDICA DE ACABAMENTO (ESMALTE SINTÉTICO FOSCO) PULVERIZADA SOBRE SUPERFÍCIES METÁLICAS (EXCETO PERFIL) EXECUTADO EM OBRA (02 DEMÃOS). AF_01/2020_PE | m² | 110 | 58.24 | 73.96 | 8135.6 | 0.2294%
9 |  |  | CONSTRUÇÃO DA CASA DO ATLETA |  | 1 |  | 1145220.23 | 1145220.23 | 32.29%
9.1 |  |  | INFRAESTRUTURA (FUNDAÇÃO) |  | 1 |  | 111822.39 | 111822.39 | 3.153%
9.1.1 | 93358 | SINAPI | ESCAVAÇÃO MANUAL DE VALA. AF_09/2024 | m³ | 124 | 98.53 | 125.13 | 15516.12 | 0.4375%
9.1.2 | 96620 | SINAPI | LASTRO DE CONCRETO MAGRO, APLICADO EM PISOS, LAJES SOBRE SOLO OU RADIERS. AF_01/2024 | m³ | 4.27 | 942.83 | 1197.39 | 5112.85 | 0.1442%
9.1.3 | 96532 | SINAPI | FABRICAÇÃO, MONTAGEM E DESMONTAGEM DE FÔRMA PARA SAPATA, EM MADEIRA SERRADA, E=25 MM, 2 UTILIZAÇÕES. AF_01/2024 | m² | 81.1 | 212.73 | 270.16 | 21909.97 | 0.6178%
9.1.4 | 104917 | SINAPI | ARMAÇÃO DE SAPATA ISOLADA, VIGA BALDRAME E SAPATA CORRIDA UTILIZANDO AÇO CA-50 DE 6,3 MM - MONTAGEM. AF_01/2024 | KG | 180 | 15.54 | 19.73 | 3551.4 | 0.1001%
9.1.5 | 104918 | SINAPI | ARMAÇÃO DE SAPATA ISOLADA, VIGA BALDRAME E SAPATA CORRIDA UTILIZANDO AÇO CA-50 DE 8 MM - MONTAGEM. AF_01/2024 | KG | 76 | 14.01 | 17.79 | 1352.04 | 0.03813%
9.1.6 | 104919 | SINAPI | ARMAÇÃO DE SAPATA ISOLADA, VIGA BALDRAME E SAPATA CORRIDA UTILIZANDO AÇO CA-50 DE 10 MM - MONTAGEM. AF_01/2024 | KG | 1125 | 12.32 | 15.64 | 17595 | 0.4962%
9.1.7 | 92759 | SINAPI | ARMAÇÃO DE PILAR OU VIGA DE ESTRUTURA CONVENCIONAL DE CONCRETO ARMADO UTILIZANDO AÇO CA-60 DE 5,0 MM - MONTAGEM. AF_06/2022 | KG | 50 | 14.2 | 18.03 | 901.5 | 0.02542%
9.1.8 | 92761 | SINAPI | ARMAÇÃO DE PILAR OU VIGA DE ESTRUTURA CONVENCIONAL DE CONCRETO ARMADO UTILIZANDO AÇO CA-50 DE 8,0 MM - MONTAGEM. AF_06/2022 | KG | 95.05 | 11.76 | 14.93 | 1419.09 | 0.04002%
9.1.9 | 92762 | SINAPI | ARMAÇÃO DE PILAR OU VIGA DE ESTRUTURA CONVENCIONAL DE CONCRETO ARMADO UTILIZANDO AÇO CA-50 DE 10,0 MM - MONTAGEM. AF_06/2022 | KG | 9.6 | 10.31 | 13.09 | 125.66 | 0.003543%
9.1.10 | 94972 | SINAPI | CONCRETO FCK = 30MPA, TRAÇO 1:2,1:2,5 (EM MASSA SECA DE CIMENTO/ AREIA MÉDIA/ BRITA 1) - PREPARO MECÂNICO COM BETONEIRA 600 L. AF_05/2021 | m³ | 29.3 | 686.37 | 871.68 | 25540.22 | 0.7202%
9.1.11 | 103670 | SINAPI | LANÇAMENTO COM USO DE BALDES, ADENSAMENTO E ACABAMENTO DE CONCRETO EM ESTRUTURAS. AF_02/2022 | m³ | 29.3 | 351.16 | 445.97 | 13066.92 | 0.3685%
9.1.12 | 104737 | SINAPI | REATERRO MANUAL DE VALAS, COM PLACA VIBRATÓRIA. AF_08/2023 | m³ | 100 | 25.17 | 31.96 | 3196 | 0.09012%
9.1.13 | 100981 | SINAPI | CARGA, MANOBRA E DESCARGA DE ENTULHO EM CAMINHÃO BASCULANTE 6 M³ - CARGA COM ESCAVADEIRA HIDRÁULICA (CAÇAMBA DE 0,80 M³ / 111 HP) E DESCARGA LIVRE (UNIDADE: M3). AF_02/2026 | m³ | 31.2 | 10.61 | 13.47 | 420.26 | 0.01185%
9.1.14 | 97914 | SINAPI | TRANSPORTE COM CAMINHÃO BASCULANTE DE 6 M³, EM VIA URBANA PAVIMENTADA, DMT ATÉ 30 KM (UNIDADE: M3XKM). AF_02/2026 | M3XKM | 468 | 3.56 | 4.52 | 2115.36 | 0.05965%
9.2 |  |  | SUPERESTRUTURA |  | 1 |  | 222447.94 | 222447.94 | 6.273%
9.2.1 | 92759 | SINAPI | ARMAÇÃO DE PILAR OU VIGA DE ESTRUTURA CONVENCIONAL DE CONCRETO ARMADO UTILIZANDO AÇO CA-60 DE 5,0 MM - MONTAGEM. AF_06/2022 | KG | 70 | 14.2 | 18.03 | 1262.1 | 0.03559%
9.2.2 | 92760 | SINAPI | ARMAÇÃO DE PILAR OU VIGA DE ESTRUTURA CONVENCIONAL DE CONCRETO ARMADO UTILIZANDO AÇO CA-50 DE 6,3 MM - MONTAGEM. AF_06/2022 | KG | 643 | 12.91 | 16.39 | 10538.77 | 0.2972%
9.2.3 | 92761 | SINAPI | ARMAÇÃO DE PILAR OU VIGA DE ESTRUTURA CONVENCIONAL DE CONCRETO ARMADO UTILIZANDO AÇO CA-50 DE 8,0 MM - MONTAGEM. AF_06/2022 | KG | 275 | 11.76 | 14.93 | 4105.75 | 0.1158%
9.2.4 | 92762 | SINAPI | ARMAÇÃO DE PILAR OU VIGA DE ESTRUTURA CONVENCIONAL DE CONCRETO ARMADO UTILIZANDO AÇO CA-50 DE 10,0 MM - MONTAGEM. AF_06/2022 | KG | 885 | 10.31 | 13.09 | 11584.65 | 0.3267%
9.2.5 | 92763 | SINAPI | ARMAÇÃO DE PILAR OU VIGA DE ESTRUTURA CONVENCIONAL DE CONCRETO ARMADO UTILIZANDO AÇO CA-50 DE 12,5 MM - MONTAGEM. AF_06/2022 | KG | 250 | 8.59 | 10.9 | 2725 | 0.07684%
9.2.6 | 92768 | SINAPI | ARMAÇÃO DE LAJE DE ESTRUTURA CONVENCIONAL DE CONCRETO ARMADO UTILIZANDO AÇO CA-60 DE 5,0 MM - MONTAGEM. AF_06/2022 | KG | 60 | 13.51 | 17.15 | 1029 | 0.02902%
9.2.7 | 92769 | SINAPI | ARMAÇÃO DE LAJE DE ESTRUTURA CONVENCIONAL DE CONCRETO ARMADO UTILIZANDO AÇO CA-50 DE 6,3 MM - MONTAGEM. AF_06/2022 | KG | 190 | 12.26 | 15.57 | 2958.3 | 0.08342%
9.2.8 | 92269 | SINAPI | FABRICAÇÃO DE FÔRMA PARA PILARES E ESTRUTURAS SIMILARES, EM MADEIRA SERRADA, E=25 MM. AF_09/2020 - 2 UTILIZAÇÕES | m² | 66.4 | 164.48 | 208.88 | 13869.63 | 0.3911%
9.2.9 | 92270 | SINAPI | FABRICAÇÃO DE FÔRMA PARA VIGAS, COM MADEIRA SERRADA, E = 25 MM. AF_09/2020 - 2 UTILIZAÇÕES | m² | 103 | 173.74 | 220.64 | 22725.92 | 0.6408%
9.2.10 | 101951 | SINAPI | LAJE PRÉ-MOLDADA UNIDIRECIONAL, BIAPOIADA, PARA PISO, ENCHIMENTO EM EPS, VIGOTA TRELIÇADA, ALTURA TOTAL DA LAJE "LT" = 12 CM (ENCHIMENTO+CAPA) = (8+4). AF_08/2025 | m² | 396 | 196.85 | 249.99 | 98996.04 | 2.792%
9.2.11 | 94972 | SINAPI | CONCRETO FCK = 30MPA, TRAÇO 1:2,1:2,5 (EM MASSA SECA DE CIMENTO/ AREIA MÉDIA/ BRITA 1) - PREPARO MECÂNICO COM BETONEIRA 600 L. AF_05/2021 | m³ | 56.4 | 686.37 | 871.68 | 49162.75 | 1.386%
9.2.12 | 103673 | SINAPI | LANÇAMENTO COM USO DE BOMBA, ADENSAMENTO E ACABAMENTO DE CONCRETO EM ESTRUTURAS. AF_02/2022 | m³ | 56.4 | 48.73 | 61.88 | 3490.03 | 0.09842%
9.3 |  |  | ESCADA DE ACESSO |  | 1 |  | 100045.15 | 100045.15 | 2.821%
9.3.1 |  |  | INFRA E SUPERESTRUTURA |  | 1 |  | 37523.76 | 37523.76 | 1.058%
9.3.1.1 | 95944 | SINAPI | ARMAÇÃO DE ESCADA, DE UMA ESTRUTURA CONVENCIONAL DE CONCRETO ARMADO UTILIZANDO AÇO CA-50 DE 6,3 MM - MONTAGEM. AF_11/2020 | KG | 31.35 | 21.08 | 26.77 | 839.23 | 0.02367%
9.3.1.2 | 95945 | SINAPI | ARMAÇÃO DE ESCADA, DE UMA ESTRUTURA CONVENCIONAL DE CONCRETO ARMADO UTILIZANDO AÇO CA-50 DE 8,0 MM - MONTAGEM. AF_11/2020 | KG | 63.2 | 16.21 | 20.58 | 1300.65 | 0.03668%
9.3.1.3 | 95946 | SINAPI | ARMAÇÃO DE ESCADA, DE UMA ESTRUTURA CONVENCIONAL DE CONCRETO ARMADO UTILIZANDO AÇO CA-50 DE 10,0 MM - MONTAGEM. AF_11/2020 | KG | 139 | 12.35 | 15.68 | 2179.52 | 0.06146%
9.3.1.4 | 95947 | SINAPI | ARMAÇÃO DE ESCADA, DE UMA ESTRUTURA CONVENCIONAL DE CONCRETO ARMADO UTILIZANDO AÇO CA-50 DE 12,5 MM - MONTAGEM. AF_11/2020 | KG | 24.5 | 9.19 | 11.67 | 285.91 | 0.008062%
9.3.1.5 | 101990 | SINAPI | FABRICAÇÃO DE FÔRMA PARA ESCADAS, COM 2 LANCES EM "L" E LAJE PLANA, EM MADEIRA SERRADA, E=25 MM. AF_11/2020 | m² | 19.8 | 225.47 | 286.34 | 5669.53 | 0.1599%
9.3.1.6 | 102008 | SINAPI | MONTAGEM E DESMONTAGEM DE FÔRMA PARA ESCADAS, COM 2 LANCES EM "L" E LAJE PLANA, EM MADEIRA SERRADA, 2 UTILIZAÇÕES. AF_11/2020 | m² | 19.8 | 441.92 | 561.23 | 11112.35 | 0.3134%
9.3.1.7 | 101951 | SINAPI | LAJE PRÉ-MOLDADA UNIDIRECIONAL, BIAPOIADA, PARA PISO, ENCHIMENTO EM EPS, VIGOTA TRELIÇADA, ALTURA TOTAL DA LAJE "LT" = 12 CM (ENCHIMENTO+CAPA) = (8+4). AF_08/2025 | m² | 49 | 196.85 | 249.99 | 12249.51 | 0.3454%
9.3.1.8 | 94972 | SINAPI | CONCRETO FCK = 30MPA, TRAÇO 1:2,1:2,5 (EM MASSA SECA DE CIMENTO/ AREIA MÉDIA/ BRITA 1) - PREPARO MECÂNICO COM BETONEIRA 600 L. AF_05/2021 | m³ | 2.95 | 686.37 | 871.68 | 2571.45 | 0.07251%
9.3.1.9 | 103670 | SINAPI | LANÇAMENTO COM USO DE BALDES, ADENSAMENTO E ACABAMENTO DE CONCRETO EM ESTRUTURAS. AF_02/2022 | m³ | 2.95 | 351.16 | 445.97 | 1315.61 | 0.0371%
9.3.2 |  |  | ALVENARIA / ELEMENTOS VAZADOS |  | 1 |  | 15795.09 | 15795.09 | 0.4454%
9.3.2.1 | 103364 | SINAPI | ALVENARIA DE VEDAÇÃO DE BLOCOS CERÂMICOS FURADOS NA HORIZONTAL DE 9X19X39 CM (ESPESSURA 9 CM) E ARGAMASSA DE ASSENTAMENTO COM PREPARO EM BETONEIRA. AF_12/2021 | m² | 201 | 59.71 | 75.83 | 15241.83 | 0.4298%
9.3.2.2 | 101162 | SINAPI | ALVENARIA DE VEDAÇÃO COM ELEMENTO VAZADO DE CERÂMICA (COBOGÓ) DE 7X20X20CM E ARGAMASSA DE ASSENTAMENTO COM PREPARO EM BETONEIRA. AF_05/2020 | m² | 2 | 182.75 | 232.09 | 464.18 | 0.01309%
9.3.2.3 | 105024 | SINAPI | VERGA MOLDADA IN LOCO EM CONCRETO, ESPESSURA DE *10* CM. AF_03/2024 | M | 1.2 | 58.46 | 74.24 | 89.08 | 0.002512%
9.3.3 |  |  | PISO INTERNO |  | 1 |  | 11939.94 | 11939.94 | 0.3367%
9.3.3.1 | 95241 | SINAPI | LASTRO DE CONCRETO MAGRO, APLICADO EM PISOS, LAJES SOBRE SOLO OU RADIERS, ESPESSURA DE 5 CM. AF_01/2024 | m² | 38.7 | 47.13 | 59.85 | 2316.19 | 0.06531%
9.3.3.2 | 87640 | SINAPI | CONTRAPISO EM ARGAMASSA TRAÇO 1:4 (CIMENTO E AREIA), PREPARO MECÂNICO COM BETONEIRA 400 L, APLICADO EM ÁREAS SECAS SOBRE LAJE, ADERIDO, ACABAMENTO NÃO REFORÇADO, ESPESSURA 4CM. AF_07/2021 | m² | 62.5 | 63.01 | 80.02 | 5001.25 | 0.141%
9.3.3.3 | 87257 | SINAPI | REVESTIMENTO CERÂMICO PARA PISO COM PLACAS TIPO ESMALTADA DE DIMENSÕES 60X60 CM APLICADA EM AMBIENTES DE ÁREA MAIOR QUE 10 M2. AF_02/2023_PE | m² | 62.5 | 58.24 | 73.96 | 4622.5 | 0.1303%
9.3.4 |  |  | REVESTIMENTOS PAREDES - INTERNO E EXTERNO |  | 1 |  | 17998.41 | 17998.41 | 0.5075%
9.3.4.1 | 87879 | SINAPI | CHAPISCO APLICADO EM ALVENARIAS E ESTRUTURAS DE CONCRETO INTERNAS, COM COLHER DE PEDREIRO. ARGAMASSA TRAÇO 1:3 COM PREPARO EM BETONEIRA 400L. AF_10/2022 | m² | 392.55 | 5.75 | 7.3 | 2865.61 | 0.08081%
9.3.4.2 | 104958 | SINAPI | MASSA ÚNICA, EM ARGAMASSA TRAÇO 1:2:8 PREPARO MECÂNICO, APLICADA MANUALMENTE EM PAREDES INTERNAS DE AMBIENTES COM ÁREA MAIOR QUE 10M², E = 10MM, COM TALISCAS. AF_03/2024 | m² | 392.55 | 30.36 | 38.55 | 15132.8 | 0.4267%
9.3.5 |  |  | ESQUADRIAS |  | 1 |  | 1413.7 | 1413.7 | 0.03986%
9.3.5.1 | 11718 | ORSE | Portão em chapa de ferro veneziana tipo Z inclusive dobradiças, ferrolhos e chumbadores em chapa de ferro e=5mm | m² | 1.98 | 562.2 | 713.99 | 1413.7 | 0.03986%
9.3.6 |  |  | PINTURA - INTERNA E EXTERNA |  | 1 |  | 15374.25 | 15374.25 | 0.4335%
9.3.6.1 | 88485 | SINAPI | FUNDO SELADOR ACRÍLICO, APLICAÇÃO MANUAL EM PAREDE, UMA DEMÃO. AF_04/2023 | m² | 392.55 | 4.76 | 6.04 | 2371 | 0.06686%
9.3.6.2 | 88495 | SINAPI | EMASSAMENTO COM MASSA LÁTEX, APLICAÇÃO EM PAREDE, UMA DEMÃO, LIXAMENTO MANUAL. AF_04/2023 | m² | 392.55 | 12.86 | 16.33 | 6410.34 | 0.1808%
9.3.6.3 | 104642 | SINAPI | PINTURA LÁTEX ACRÍLICA STANDARD, APLICAÇÃO MANUAL EM PAREDES, DUAS DEMÃOS. AF_04/2023 | m² | 392.55 | 12.29 | 15.6 | 6123.78 | 0.1727%
9.3.6.4 | 100721 | SINAPI | PINTURA COM TINTA ALQUÍDICA DE FUNDO (TIPO ZARCÃO) PULVERIZADA SOBRE SUPERFÍCIES METÁLICAS (EXCETO PERFIL) EXECUTADO EM OBRA (POR DEMÃO). AF_01/2020_PE | m² | 4.2 | 29.72 | 37.74 | 158.5 | 0.00447%
9.3.6.5 | 100761 | SINAPI | PINTURA COM TINTA ALQUÍDICA DE ACABAMENTO (ESMALTE SINTÉTICO FOSCO) PULVERIZADA SOBRE SUPERFÍCIES METÁLICAS (EXCETO PERFIL) EXECUTADO EM OBRA (02 DEMÃOS). AF_01/2020_PE | m² | 4.2 | 58.24 | 73.96 | 310.63 | 0.008759%
9.4 |  |  | ALVENARIAS / ELEMENTOS VAZADOS / VERGAS |  | 1 |  | 64135.11 | 64135.11 | 1.809%
9.4.1 | 103364 | SINAPI | ALVENARIA DE VEDAÇÃO DE BLOCOS CERÂMICOS FURADOS NA HORIZONTAL DE 9X19X39 CM (ESPESSURA 9 CM) E ARGAMASSA DE ASSENTAMENTO COM PREPARO EM BETONEIRA. AF_12/2021 | m² | 751 | 59.71 | 75.83 | 56948.33 | 1.606%
9.4.2 | 101162 | SINAPI | ALVENARIA DE VEDAÇÃO COM ELEMENTO VAZADO DE CERÂMICA (COBOGÓ) DE 7X20X20CM E ARGAMASSA DE ASSENTAMENTO COM PREPARO EM BETONEIRA. AF_05/2020 | m² | 19.6 | 182.75 | 232.09 | 4548.96 | 0.1283%
9.4.3 | 105024 | SINAPI | VERGA MOLDADA IN LOCO EM CONCRETO, ESPESSURA DE *10* CM. AF_03/2024 | M | 29.7 | 58.46 | 74.24 | 2204.92 | 0.06218%
9.4.4 | 105032 | SINAPI | CONTRAVERGA MOLDADA IN LOCO COM UTILIZAÇÃO DE BLOCOS CANALETA, ESPESSURA DE *10* CM. AF_03/2024 | M | 10 | 34.09 | 43.29 | 432.9 | 0.01221%
9.5 |  |  | PISO |  | 1 |  | 83706.12 | 83706.12 | 2.36%
9.5.1 |  |  | INTERNO |  | 1 |  | 79118.16 | 79118.16 | 2.231%
9.5.1.1 | 95241 | SINAPI | LASTRO DE CONCRETO MAGRO, APLICADO EM PISOS, LAJES SOBRE SOLO OU RADIERS, ESPESSURA DE 5 CM. AF_01/2024 | m² | 190 | 47.13 | 59.85 | 11371.5 | 0.3207%
9.5.1.2 | 87765 | SINAPI | CONTRAPISO EM ARGAMASSA TRAÇO 1:4 (CIMENTO E AREIA), PREPARO MECÂNICO COM BETONEIRA 400 L, APLICADO EM ÁREAS MOLHADAS SOBRE IMPERMEABILIZAÇÃO, ACABAMENTO NÃO REFORÇADO, ESPESSURA 4CM. AF_07/2021 | m² | 382 | 75.62 | 96.03 | 36683.46 | 1.034%
9.5.1.3 | 87257 | SINAPI | REVESTIMENTO CERÂMICO PARA PISO COM PLACAS TIPO ESMALTADA DE DIMENSÕES 60X60 CM APLICADA EM AMBIENTES DE ÁREA MAIOR QUE 10 M2. AF_02/2023_PE | m² | 420 | 58.24 | 73.96 | 31063.2 | 0.876%
9.5.2 |  |  | EXTERNO |  | 1 |  | 4587.96 | 4587.96 | 0.1294%
9.5.2.1 | 94994 | SINAPI | EXECUÇÃO DE PASSEIO (CALÇADA) OU PISO DE CONCRETO COM CONCRETO MOLDADO IN LOCO, FEITO EM OBRA, ACABAMENTO CONVENCIONAL, ESPESSURA 8 CM, ARMADO. AF_08/2022 | m² | 33.15 | 108.98 | 138.4 | 4587.96 | 0.1294%
9.6 |  |  | REVESTIMENTOS PAREDES |  | 1 |  | 176775.86 | 176775.86 | 4.985%
9.6.1 |  |  | INTERNOS |  | 1 |  | 122217.4 | 122217.4 | 3.446%
9.6.1.1 | 87879 | SINAPI | CHAPISCO APLICADO EM ALVENARIAS E ESTRUTURAS DE CONCRETO INTERNAS, COM COLHER DE PEDREIRO. ARGAMASSA TRAÇO 1:3 COM PREPARO EM BETONEIRA 400L. AF_10/2022 | m² | 956 | 5.75 | 7.3 | 6978.8 | 0.1968%
9.6.1.2 | 87549 | SINAPI | EMBOÇO, EM ARGAMASSA TRAÇO 1:2:8, PREPARO MECÂNICO, APLICADO MANUALMENTE EM PAREDES INTERNAS DE AMBIENTES COM ÁREA ENTRE 5M² E 10M², E = 10MM, COM TALISCAS. AF_03/2024 | m² | 956 | 32.66 | 41.47 | 39645.32 | 1.118%
9.6.1.3 | 104611 | SINAPI | REVESTIMENTO CERÂMICO PARA PAREDES INTERNAS COM PLACAS TIPO ESMALTADA DE DIMENSÕES 60X60 CM APLICADAS NA ALTURA INTEIRA DAS PAREDES. AF_02/2023_PE | m² | 672 | 88.58 | 112.49 | 75593.28 | 2.132%
9.6.2 |  |  | EXTERNOS |  | 1 |  | 54558.46 | 54558.46 | 1.538%
9.6.2.1 | 87879 | SINAPI | CHAPISCO APLICADO EM ALVENARIAS E ESTRUTURAS DE CONCRETO INTERNAS, COM COLHER DE PEDREIRO. ARGAMASSA TRAÇO 1:3 COM PREPARO EM BETONEIRA 400L. AF_10/2022 | m² | 558.6 | 5.75 | 7.3 | 4077.78 | 0.115%
9.6.2.2 | 87777 | SINAPI | EMBOÇO OU MASSA ÚNICA EM ARGAMASSA TRAÇO 1:2:8, PREPARO MANUAL, APLICADA MANUALMENTE EM PANOS DE FACHADA COM PRESENÇA DE VÃOS, ESPESSURA DE 25 MM. AF_08/2022 | m² | 558.6 | 71.16 | 90.37 | 50480.68 | 1.424%
9.7 |  |  | REVESTIMENTOS TETO / FORROS |  | 1 |  | 36863 | 36863 | 1.04%
9.7.1 | 96116 | SINAPI | FORRO EM RÉGUAS DE PVC, FRISADO, PARA AMBIENTES COMERCIAIS, INCLUSIVE ESTRUTURA BIDIRECIONAL DE FIXAÇÃO. AF_08/2023_PS | m² | 382 | 75.99 | 96.5 | 36863 | 1.04%
9.8 |  |  | GRANITOS / DIVISÓRIAS / ARREMATES |  | 1 |  | 103947.13 | 103947.13 | 2.931%
9.8.1 | 98689 | SINAPI | SOLEIRA EM GRANITO, LARGURA 15 CM, ESPESSURA 2,0 CM. AF_09/2020 | M | 16.2 | 116.35 | 147.76 | 2393.71 | 0.0675%
9.8.2 | 101965 | SINAPI | PEITORIL LINEAR EM GRANITO OU MÁRMORE, L = 15CM, ASSENTADO COM ARGAMASSA 1:6 COM ADITIVO. AF_11/2020 | M | 8.75 | 125.29 | 159.11 | 1392.21 | 0.03926%
9.8.3 | 102253 | SINAPI | DIVISORIA SANITÁRIA, TIPO CABINE, EM GRANITO CINZA POLIDO, ESP = 3CM, ASSENTADO COM ARGAMASSA COLANTE AC III-E, EXCLUSIVE FERRAGENS. AF_01/2021 | m² | 82 | 794.67 | 1009.23 | 82756.86 | 2.334%
9.8.4 | 10759 | ORSE | Bancada em granito cinza andorinha, e=2cm | m² | 16 | 557.1 | 707.51 | 11320.16 | 0.3192%
9.8.5 | 7784 | ORSE | Rodopia em granito cinza andorinha, h = 10 cm, e= 2cm, aplicado com argamassaindustrializada ac-i, com acabamento aboleado | m | 24.5 | 73.41 | 93.23 | 2284.13 | 0.06441%
9.8.6 | 9719 | ORSE | Testeira em granito cinza andorinha, h=10cm, esp=2cm, aplicado com argamassa industrializada AC-I | m | 19.2 | 155.85 | 197.92 | 3800.06 | 0.1072%
9.9 |  |  | ESQUADRIAS |  | 1 |  | 64432.65 | 64432.65 | 1.817%
9.9.1 |  |  | ESQUADRIAS DE MADEIRA |  | 1 |  | 12057.33 | 12057.33 | 0.34%
9.9.1.1 | 90843 | SINAPI | KIT DE PORTA DE MADEIRA PARA PINTURA, SEMI-OCA (LEVE OU MÉDIA), PADRÃO MÉDIO, 80X210CM, ESPESSURA DE 3,5CM, ITENS INCLUSOS: DOBRADIÇAS, MONTAGEM E INSTALAÇÃO DO BATENTE, FECHADURA COM EXECUÇÃO DO FURO - FORNECIMENTO E INSTALAÇÃO. AF_10/2025 | UN | 2 | 1293.54 | 1642.79 | 3285.58 | 0.09265%
9.9.1.2 | 90844 | SINAPI | KIT DE PORTA DE MADEIRA PARA PINTURA, SEMI-OCA (LEVE OU MÉDIA), PADRÃO MÉDIO, 90X210CM, ESPESSURA DE 3,5CM, ITENS INCLUSOS: DOBRADIÇAS, MONTAGEM E INSTALAÇÃO DO BATENTE, FECHADURA COM EXECUÇÃO DO FURO - FORNECIMENTO E INSTALAÇÃO. AF_10/2025 | UN | 5 | 1381.38 | 1754.35 | 8771.75 | 0.2474%
9.9.2 |  |  | ESQUADRIAS DE ALUMÍNIO |  | 1 |  | 52375.32 | 52375.32 | 1.477%
9.9.2.1 | 91341 | SINAPI | PORTA EM ALUMÍNIO DE ABRIR TIPO VENEZIANA COM GUARNIÇÃO, FIXAÇÃO COM PARAFUSOS - FORNECIMENTO E INSTALAÇÃO. AF_12/2019 | m² | 65.8 | 478.95 | 608.26 | 40023.5 | 1.129%
9.9.2.2 | 100705 | SINAPI | TARJETA TIPO LIVRE/OCUPADO PARA PORTA DE BANHEIRO. AF_12/2019 | UN | 38 | 79.56 | 101.04 | 3839.52 | 0.1083%
9.9.2.3 | 100874 | SINAPI | PUXADOR PARA PCD, FIXADO NA PORTA - FORNECIMENTO E INSTALAÇÃO. AF_02/2026 | UN | 3 | 316.35 | 401.76 | 1205.28 | 0.03399%
9.9.2.4 | 11948 | ORSE | Porta ou janela em alumínio, cor N/P/B,tipo veneziana, de abrir ou correr, completa inclusive caixilhos, dobradiças ou roldanas e fechadura | m² | 5.3 | 325.47 | 413.34 | 2190.7 | 0.06178%
9.9.2.5 | 94572 | SINAPI | JANELA DE ALUMÍNIO DE CORRER COM 3 FOLHAS (2 VENEZIANAS E 1 FOLHA PARA VIDRO,VIDRO INCLUSO), BATENTE/ REQUADRO 6 A 14 CM, SEM ACABAMENTO, FIXAÇÃO COM PARAFUSO, SEM GUARNIÇÃO/ ALIZAR, DIMENSÕES 100X120 CM, VEDAÇÃO COM SILICONE, EXCLUSIVE CONTRAMARCO - FORNECIMENTO E INSTALAÇÃO. AF_11/2024 | m² | 13.2 | 305.2 | 387.6 | 5116.32 | 0.1443%
9.10 |  |  | PINTURA |  | 1 |  | 34024.63 | 34024.63 | 0.9595%
9.10.1 |  |  | PAREDES INTERNAS |  | 1 |  | 12093.44 | 12093.44 | 0.341%
9.10.1.1 | 88485 | SINAPI | FUNDO SELADOR ACRÍLICO, APLICAÇÃO MANUAL EM PAREDE, UMA DEMÃO. AF_04/2023 | m² | 318.5 | 4.76 | 6.04 | 1923.74 | 0.05425%
9.10.1.2 | 88495 | SINAPI | EMASSAMENTO COM MASSA LÁTEX, APLICAÇÃO EM PAREDE, UMA DEMÃO, LIXAMENTO MANUAL. AF_04/2023 | m² | 318.5 | 12.86 | 16.33 | 5201.1 | 0.1467%
9.10.1.3 | 104642 | SINAPI | PINTURA LÁTEX ACRÍLICA STANDARD, APLICAÇÃO MANUAL EM PAREDES, DUAS DEMÃOS. AF_04/2023 | m² | 318.5 | 12.29 | 15.6 | 4968.6 | 0.1401%
9.10.2 |  |  | PAREDES EXTERNAS |  | 1 |  | 20559.44 | 20559.44 | 0.5798%
9.10.2.1 | 88485 | SINAPI | FUNDO SELADOR ACRÍLICO, APLICAÇÃO MANUAL EM PAREDE, UMA DEMÃO. AF_04/2023 | m² | 488 | 4.76 | 6.04 | 2947.52 | 0.08312%
9.10.2.2 | 88495 | SINAPI | EMASSAMENTO COM MASSA LÁTEX, APLICAÇÃO EM PAREDE, UMA DEMÃO, LIXAMENTO MANUAL. AF_04/2023 | m² | 488 | 12.86 | 16.33 | 7969.04 | 0.2247%
9.10.2.3 | 95305 | SINAPI | TEXTURA ACRÍLICA, APLICAÇÃO MANUAL EM PAREDE, UMA DEMÃO. AF_04/2023 | m² | 488 | 15.56 | 19.76 | 9642.88 | 0.2719%
9.10.3 |  |  | ESQUADRIAS MADEIRA |  | 1 |  | 1371.75 | 1371.75 | 0.03868%
9.10.3.1 | 102198 | SINAPI | PINTURA FUNDO NIVELADOR ACRÍLICO BRANCO EM MADEIRA. AF_01/2021 | m² | 26.6 | 16.59 | 21.06 | 560.19 | 0.0158%
9.10.3.2 | 102221 | SINAPI | PINTURA TINTA DE ACABAMENTO (PIGMENTADA) ESMALTE BASE ÁGUA EM MADEIRA, 2 DEMÃOS. AF_01/2021 | m² | 26.6 | 24.03 | 30.51 | 811.56 | 0.02289%
9.11 |  |  | INSTALAÇÕES GERAIS |  | 1 |  | 147020.25 | 147020.25 | 4.146%
9.11.1 |  |  | INSTALAÇÕES HIDROSSANITÁRIAS |  | 1 |  | 70952.34 | 70952.34 | 2.001%
9.11.1.1 | 102610 | SINAPI | CAIXA D´ÁGUA EM POLIETILENO, 3000 LITROS - FORNECIMENTO E INSTALAÇÃO. AF_06/2021 | UN | 3 | 1936.43 | 2459.26 | 7377.78 | 0.208%
9.11.1.2 | 94492 | SINAPI | REGISTRO DE ESFERA, PVC, SOLDÁVEL, COM VOLANTE, DN 50 MM - FORNECIMENTO E INSTALAÇÃO. AF_08/2021 | UN | 3 | 51.18 | 64.99 | 194.97 | 0.005498%
9.11.1.3 | 89447 | SINAPI | TUBO, PVC, SOLDÁVEL, DE 32MM, INSTALADO EM PRUMADA DE ÁGUA - FORNECIMENTO E INSTALAÇÃO. AF_06/2022 | M | 60 | 10.23 | 12.99 | 779.4 | 0.02198%
9.11.1.4 | 89355 | SINAPI | TUBO, PVC, SOLDÁVEL, DE 20MM, INSTALADO EM RAMAL OU SUB-RAMAL DE ÁGUA - FORNECIMENTO E INSTALAÇÃO. AF_06/2022 | M | 90 | 23.01 | 29.22 | 2629.8 | 0.07416%
9.11.1.5 | 89711 | SINAPI | TUBO PVC, SERIE NORMAL, ESGOTO PREDIAL, DN 40 MM, FORNECIDO E INSTALADO EM RAMAL DE DESCARGA OU RAMAL DE ESGOTO SANITÁRIO. AF_08/2022 | M | 30 | 23.43 | 29.75 | 892.5 | 0.02517%
9.11.1.6 | 89712 | SINAPI | TUBO PVC, SERIE NORMAL, ESGOTO PREDIAL, DN 50 MM, FORNECIDO E INSTALADO EM RAMAL DE DESCARGA OU RAMAL DE ESGOTO SANITÁRIO. AF_08/2022 | M | 60 | 28.96 | 36.77 | 2206.2 | 0.06221%
9.11.1.7 | 89714 | SINAPI | TUBO PVC, SERIE NORMAL, ESGOTO PREDIAL, DN 100 MM, FORNECIDO E INSTALADO EM RAMAL DE DESCARGA OU RAMAL DE ESGOTO SANITÁRIO. AF_08/2022 | M | 50 | 40.35 | 51.24 | 2562 | 0.07225%
9.11.1.8 | 97906 | SINAPI | CAIXA ENTERRADA HIDRÁULICA RETANGULAR, EM ALVENARIA COM BLOCOS DE CONCRETO, DIMENSÕES INTERNAS: 0,6X0,6X0,6 M PARA REDE DE ESGOTO. AF_12/2020 | UN | 8 | 523.14 | 664.38 | 5315.04 | 0.1499%
9.11.1.9 | 89353 | SINAPI | REGISTRO DE GAVETA BRUTO, LATÃO, ROSCÁVEL, 3/4" - FORNECIMENTO E INSTALAÇÃO. AF_08/2021 | UN | 10 | 43.73 | 55.53 | 555.3 | 0.01566%
9.11.1.10 | 89985 | SINAPI | REGISTRO DE PRESSÃO BRUTO, LATÃO, ROSCÁVEL, 3/4", COM ACABAMENTO E CANOPLA CROMADOS - FORNECIMENTO E INSTALAÇÃO. AF_08/2021 | UN | 24 | 98.51 | 125.1 | 3002.4 | 0.08466%
9.11.1.11 | 89709 | SINAPI | RALO SIFONADO, PVC, DN 100 X 40 MM, JUNTA SOLDÁVEL, FORNECIDO E INSTALADO EM RAMAL DE DESCARGA OU EM RAMAL DE ESGOTO SANITÁRIO. AF_08/2022 | UN | 10 | 21.63 | 27.47 | 274.7 | 0.007746%
9.11.1.12 | 89710 | SINAPI | RALO SECO, PVC, DN 100 X 40 MM, JUNTA SOLDÁVEL, FORNECIDO E INSTALADO EM RAMAL DE DESCARGA OU EM RAMAL DE ESGOTO SANITÁRIO. AF_08/2022 | UN | 24 | 19.27 | 24.47 | 587.28 | 0.01656%
9.11.1.13 | 86931 | SINAPI | VASO SANITÁRIO SIFONADO COM CAIXA ACOPLADA LOUÇA BRANCA, INCLUSO ENGATE FLEXÍVEL EM PLÁSTICO BRANCO, 1/2 X 40CM - FORNECIMENTO E INSTALAÇÃO. AF_01/2020 | UN | 15 | 576.51 | 732.16 | 10982.4 | 0.3097%
9.11.1.14 | 95471 | SINAPI | VASO SANITARIO SIFONADO CONVENCIONAL PARA PCD SEM FURO FRONTAL COM LOUÇA BRANCA SEM ASSENTO - FORNECIMENTO E INSTALAÇÃO. AF_01/2020 | UN | 3 | 918.71 | 1166.76 | 3500.28 | 0.0987%
9.11.1.15 | 100849 | SINAPI | ASSENTO SANITÁRIO CONVENCIONAL - FORNECIMENTO E INSTALACAO. AF_01/2020 | UN | 15 | 41.92 | 53.23 | 798.45 | 0.02252%
9.11.1.16 | 100850 | SINAPI | ASSENTO SANITÁRIO PARA PCD - FORNECIMENTO E INSTALACAO. AF_01/2020 | UN | 3 | 4.87 | 6.18 | 18.54 | 0.0005228%
9.11.1.17 | 86937 | SINAPI | CUBA DE EMBUTIR OVAL EM LOUÇA BRANCA, 35 X 50CM OU EQUIVALENTE, INCLUSO VÁLVULA EM METAL CROMADO E SIFÃO FLEXÍVEL EM PVC - FORNECIMENTO E INSTALAÇÃO. AF_01/2020 | UN | 16 | 247.62 | 314.47 | 5031.52 | 0.1419%
9.11.1.18 | 106775 | SINAPI | LAVATÓRIO LOUÇA BRANCA COM COLUNA SUSPENSA, PCD, *43 X 53* CM - FORNECIMENTO E INSTALAÇÃO. AF_02/2026 | UN | 3 | 138.98 | 176.5 | 529.5 | 0.01493%
9.11.1.19 | 100858 | SINAPI | MICTÓRIO SIFONADO LOUÇA BRANCA - PADRÃO MÉDIO - FORNECIMENTO E INSTALAÇÃO. AF_01/2020 | UN | 9 | 831.68 | 1056.23 | 9506.07 | 0.2681%
9.11.1.20 | 2050 | ORSE | Chuveiro plástico sem registro | un | 23 | 32.84 | 41.7 | 959.1 | 0.02705%
9.11.1.21 | 100868 | SINAPI | BARRA DE APOIO RETA, EM ACO INOX POLIDO, COMPRIMENTO 80 CM, FIXADA NA PAREDE - FORNECIMENTO E INSTALAÇÃO. AF_01/2020 | UN | 12 | 347.23 | 440.98 | 5291.76 | 0.1492%
9.11.1.22 | 100866 | SINAPI | BARRA DE APOIO RETA, EM ACO INOX POLIDO, COMPRIMENTO 60CM, FIXADA NA PAREDE - FORNECIMENTO E INSTALAÇÃO. AF_01/2020 | UN | 6 | 316.35 | 401.76 | 2410.56 | 0.06798%
9.11.1.23 | 100875 | SINAPI | BANCO ARTICULADO, EM AÇO INOX, PARA PCD, FIXADO NA PAREDE - FORNECIMENTO E INSTALAÇÃO. AF_02/2026 | UN | 3 | 1058.06 | 1343.73 | 4031.19 | 0.1137%
9.11.1.24 | 106778 | SINAPI | TORNEIRA CROMADA DE MESA COM ALAVANCA, PARA LAVATÓRIO DE SANITÁRIO PCD - FORNECIMENTO E INSTALAÇÃO. AF_02/2026 | UN | 3 | 3.97 | 5.04 | 15.12 | 0.0004264%
9.11.1.25 | 86906 | SINAPI | TORNEIRA CROMADA DE MESA, 1/2" OU 3/4", PARA LAVATÓRIO, PADRÃO POPULAR - FORNECIMENTO E INSTALAÇÃO. AF_02/2026 | UN | 16 | 73.85 | 93.78 | 1500.48 | 0.04231%
9.11.2 |  |  | INSTALAÇÕES ELÉTRICAS |  | 1 |  | 76067.91 | 76067.91 | 2.145%
9.11.2.1 | 91935 | SINAPI | CABO DE COBRE FLEXÍVEL ISOLADO, 16 MM², ANTI-CHAMA 0,6/1,0 KV, PARA CIRCUITOS TERMINAIS - FORNECIMENTO E INSTALAÇÃO. AF_03/2023 | M | 1000 | 30.58 | 38.83 | 38830 | 1.095%
9.11.2.2 | 12228 | ORSE | Quadro de distribuição de embutir, em chapa de aço, para até 32 disjuntores, com barramento, padrão DIN, exclusive disjuntores | un | 1 | 542.71 | 689.24 | 689.24 | 0.01944%
9.11.2.3 | 93671 | SINAPI | DISJUNTOR TRIPOLAR TIPO DIN, CORRENTE NOMINAL DE 32A - FORNECIMENTO E INSTALAÇÃO. AF_07/2025 | UN | 1 | 80.81 | 102.62 | 102.62 | 0.002894%
9.11.2.4 | 93654 | SINAPI | DISJUNTOR MONOPOLAR TIPO DIN, CORRENTE NOMINAL DE 16A - FORNECIMENTO E INSTALAÇÃO. AF_07/2025 | UN | 2 | 11.72 | 14.88 | 29.76 | 0.0008392%
9.11.2.5 | 93653 | SINAPI | DISJUNTOR MONOPOLAR TIPO DIN, CORRENTE NOMINAL DE 10A - FORNECIMENTO E INSTALAÇÃO. AF_07/2025 | UN | 20 | 11.72 | 14.88 | 297.6 | 0.008392%
9.11.2.6 | 97668 | SINAPI | ELETRODUTO FLEXÍVEL CORRUGADO, PEAD, DN 63 (2"), PARA REDE ENTERRADA DE DISTRIBUIÇÃO DE ENERGIA ELÉTRICA - FORNECIMENTO E INSTALAÇÃO. AF_12/2021 | M | 30 | 13.41 | 17.03 | 510.9 | 0.01441%
9.11.2.7 | 96985 | SINAPI | HASTE DE ATERRAMENTO, DIÂMETRO 5/8", COM 3 METROS - FORNECIMENTO E INSTALAÇÃO. AF_08/2023 | UN | 1 | 88.17 | 111.97 | 111.97 | 0.003157%
9.11.2.8 | SC000046 | Próprio | CAIXA DE INSPECAO PARA ATERRAMENTO E PARA RAIOS, EM POLIPROPILENO, DIAMETRO = 300 MM X ALTURA = 400 MM - FORNECIMENTO E INSTALAÇÃO | UN | 1 | 69.24 | 87.93 | 87.93 | 0.00248%
9.11.2.9 | SC000008 | Próprio | CONECTOR METALICO TIPO PARAFUSO FENDIDO (SPLIT BOLT), COM SEPARADOR DE CABOS BIMETALICOS, PARA CABOS ATE 50 MM2 - FORNECIMENTO E INSTALAÇÃO | UN | 1 | 21.94 | 27.86 | 27.86 | 0.0007856%
9.11.2.10 | 91834 | SINAPI | ELETRODUTO FLEXÍVEL CORRUGADO, PVC, DN 25 MM (3/4"), PARA CIRCUITOS TERMINAIS, INSTALADO EM FORRO - FORNECIMENTO E INSTALAÇÃO. AF_03/2023 | M | 450 | 19.22 | 24.4 | 10980 | 0.3096%
9.11.2.11 | 91926 | SINAPI | CABO DE COBRE FLEXÍVEL ISOLADO, 2,5 MM², ANTI-CHAMA 450/750 V, PARA CIRCUITOS TERMINAIS - FORNECIMENTO E INSTALAÇÃO. AF_03/2023 | M | 1200 | 5.2 | 6.6 | 7920 | 0.2233%
9.11.2.12 | 91937 | SINAPI | CAIXA OCTOGONAL 3" X 3", PVC, INSTALADA EM LAJE - FORNECIMENTO E INSTALAÇÃO. AF_03/2023 | UN | 123 | 17.19 | 21.83 | 2685.09 | 0.07572%
9.11.2.13 | 13157 | ORSE | Luminária plafon (sobrepor) 22,5 x 22,5 - 18 W - 6000K - G- Light ou similar | un | 123 | 58.64 | 74.47 | 9159.81 | 0.2583%
9.11.2.14 | 91942 | SINAPI | CAIXA RETANGULAR 4" X 4" ALTA (2,00 M DO PISO), PVC, INSTALADA EM PAREDE - FORNECIMENTO E INSTALAÇÃO. AF_03/2023 | UN | 25 | 39.63 | 50.33 | 1258.25 | 0.03548%
9.11.2.15 | 91940 | SINAPI | CAIXA RETANGULAR 4" X 2" MÉDIA (1,30 M DO PISO), PVC, INSTALADA EM PAREDE - FORNECIMENTO E INSTALAÇÃO. AF_03/2023 | UN | 37 | 20.47 | 25.99 | 961.63 | 0.02712%
9.11.2.16 | 91953 | SINAPI | INTERRUPTOR SIMPLES (1 MÓDULO), 10A/250V, INCLUINDO SUPORTE E PLACA - FORNECIMENTO E INSTALAÇÃO. AF_03/2023 | UN | 11 | 30.28 | 38.45 | 422.95 | 0.01193%
9.11.2.17 | 91959 | SINAPI | INTERRUPTOR SIMPLES (2 MÓDULOS), 10A/250V, INCLUINDO SUPORTE E PLACA - FORNECIMENTO E INSTALAÇÃO. AF_03/2023 | UN | 5 | 45.76 | 58.11 | 290.55 | 0.008193%
9.11.2.18 | 92004 | SINAPI | TOMADA MÉDIA DE EMBUTIR (2 MÓDULOS), 2P+T 10 A, INCLUINDO SUPORTE E PLACA - FORNECIMENTO E INSTALAÇÃO. AF_03/2023 | UN | 21 | 57.48 | 72.99 | 1532.79 | 0.04322%
9.11.2.19 | 92001 | SINAPI | TOMADA BAIXA DE EMBUTIR (1 MÓDULO), 2P+T 20 A, INCLUINDO SUPORTE E PLACA - FORNECIMENTO E INSTALAÇÃO. AF_03/2023 | UN | 4 | 33.26 | 42.24 | 168.96 | 0.004765%
10 |  |  | IMPLANTAÇÃO DO GRAMADO NATURAL COM SISTEMA DE IRRIGAÇÃO, PERFURAÇÃO DE POÇO E DRENAGEM - CAMPO 110 x 70m |  | 1 |  | 1069382.59 | 1069382.59 | 30.16%
10.1 |  |  | PERFURAÇÃO DE POÇO TUBULAR |  | 1 |  | 110165.34 | 110165.34 | 3.107%
10.1.1 |  |  | PERFURAÇÃO |  | 1 |  | 66372.65 | 66372.65 | 1.872%
10.1.1.1 | SC000090 | Próprio | COLETA E ANÁLISE FÍSICO-QUÍMICO E BACTERIÓLOGICA, CONFORME NR 518 | UN | 1 | 621.19 | 788.91 | 788.91 | 0.02225%
10.1.1.2 | SC000091 | Próprio | TESTE DE VAZÃO | M | 24 | 110.17 | 139.91 | 3357.84 | 0.09469%
10.1.1.3 | SC000093 | Próprio | PERFURAÇÃO EM MATERIAIS INCONSOLIDADOS (AREIAS, ARGILAS E CASCALHOS) E/OU ROCHA EM 6" | M | 100 | 300.73 | 381.92 | 38192 | 1.077%
10.1.1.4 | SC000094 | Próprio | LAJE DE PROTEÇÃO SANITÁRIA (1,00 X 1,00 X 0,10M) | UN | 1 | 852.52 | 1082.7 | 1082.7 | 0.03053%
10.1.1.5 | SC000092 | Próprio | FILTRO DE ACO CARBONO TIPO NOLD 6" GALVANIZADO | M | 5 | 774.61 | 983.75 | 4918.75 | 0.1387%
10.1.1.6 | 100949 | SINAPI | TRANSPORTE COM CAMINHÃO CARROCERIA 9T, EM VIA INTERNA (DENTRO DO CANTEIRO - UNIDADE: TXKM). AF_07/2020 | TXKM | 200 | 7.95 | 10.09 | 2018 | 0.05691%
10.1.1.7 | 100949 | SINAPI | TRANSPORTE COM CAMINHÃO CARROCERIA 9T, EM VIA INTERNA (DENTRO DO CANTEIRO - UNIDADE: TXKM). AF_07/2020 | TXKM | 200 | 7.95 | 10.09 | 2018 | 0.05691%
10.1.1.8 | 6228 | ORSE | Perfuração em Sedimento - Perfuração de Alargamento em 12.1/4" | m | 30 | 272.56 | 346.15 | 10384.5 | 0.2928%
10.1.1.9 | 6301 | ORSE | Revestimento Aço Galvanizado em 2" (Condutor do Pré-Filtro) | m | 30 | 49.57 | 62.95 | 1888.5 | 0.05325%
10.1.1.10 | 6296 | ORSE | Pré-Filtro Comum - Cascalho de Quartzo Arredondado | m³ | 0.5 | 1619.38 | 2056.61 | 1028.3 | 0.029%
10.1.1.11 | 2643 | ORSE | Colocação de brita 04 em filtro | m³ | 5 | 109.48 | 139.03 | 695.15 | 0.0196%
10.1.2 |  |  | MONTAGEM E INSTALAÇÃO DE POÇO PROFUNDO TUBULAR DIÂMETRO DA TUBULAÇÃO ATÉ 2" INCLUINDO A REDE ELÉTRICA DO QUADRO DE COMANDO À BOMBA |  | 1 |  | 13586.82 | 13586.82 | 0.3831%
10.1.2.1 | SC000095 | Próprio | MONTAGEM E INSTALAÇÃO DE POÇO PROFUNDO TUBULAR, DIÂMETRO DA TUBULAÇÃO ATÉ 2", INCUINDO TODA A REDE ELÉTRICA DO QUADRO DE COMANDO À BOMBA | UN | 1 | 2400 | 3048 | 3048 | 0.08595%
10.1.2.2 | 100949 | SINAPI | TRANSPORTE COM CAMINHÃO CARROCERIA 9T, EM VIA INTERNA (DENTRO DO CANTEIRO - UNIDADE: TXKM). AF_07/2020 | TXKM | 200 | 7.95 | 10.09 | 2018 | 0.05691%
10.1.2.3 | 101203 | SINAPI | CERCA COM MOURÕES DE MADEIRA ROLIÇA, DIÂMETRO 11 CM, ESPAÇAMENTO DE 2,5 M, ALTURA LIVRE DE 1,7 M, CRAVADOS 0,5 M, COM 5 FIOS DE ARAME DE AÇO OVALADO 15X17 - FORNECIMENTO E INSTALAÇÃO. AF_05/2020 | M | 20 | 40.26 | 51.13 | 1022.6 | 0.02884%
10.1.2.4 | 93671 | SINAPI | DISJUNTOR TRIPOLAR TIPO DIN, CORRENTE NOMINAL DE 32A - FORNECIMENTO E INSTALAÇÃO. AF_10/2020 | UN | 1 | 80.81 | 102.62 | 102.62 | 0.002894%
10.1.2.5 | SC000079 | Próprio | CABO MULTIPOLAR DE COBRE, FLEXIVEL, CLASSE 4 OU 5, ISOLACAO EM HEPR, COBERTURA EM PVC-ST2, ANTICHAMA BWF-B, 0,6/1 KV, 3 CONDUTORES DE 10 MM2 - FORNECIMENTO E INSTALAÇÃO | M | 120 | 48.53 | 61.63 | 7395.6 | 0.2085%
10.1.3 |  |  | FORNECIMENTO E INSTALAÇÃO |  | 1 |  | 8382 | 8382 | 0.2364%
10.1.3.1 | SC000096 | Próprio | CONJUNTO MOTOBOMBA SUBMERSA E CHAVE DE PROTEÇÃO E PARTIDA: MOTOBOMBA SUBMERSA ELÉTRICA, VAZÃO MÍNIMA DE 8 M3/H E ALTURA MANOMÉTRICA (HMAN) DE 92 MCA, POTÊNCIA MÁXIMA 5 CV, MONOFÁSICA, 220 V E 60 HZ, COM RENDIMENTO MÍNIMO DE 55%, SAÍDA COM ADAPTADOR PARA TUBULAÇÃO FALVANIZADA DE 1 1/2", DIÂMETRO EXTERNO MÁXIMO DE 100 MM OU 4", CARCAÇA FABRICADA EM FE RRO F UNDI D O OU AÇ O I NOX , COM MOTOR REBOBINÁVEL E CHAVE DE PROTEÇÃO E PARTIDA DIRETA, COMPOSTA NO MÍNIMO DE AMPERÍMETRO, VOLTÍMETRO, PARA• RAIOS, RELÉ DE TEMPO DE PARTIDA, CONTACTAR RELÉ TÉRMICO, LÂMPADA SINALIZADORA, CHAVE AUTOMÁTICA/MANUAL, FUSÍVEIS DIAZED, RELÉ DE NÍVEL, MONTADA EM ARMÁRIO DE AÇO COM PINTURA TERMOSTÁTICA COM PORTA E TRANCA | UN | 1 | 6600 | 8382 | 8382 | 0.2364%
10.1.4 |  |  | SERVIÇOS E MATERIAIS |  | 1 |  | 21823.87 | 21823.87 | 0.6154%
10.1.4.1 | SC000248 | Próprio | CABO MULTIPOLAR DE COBRE, FLEXIVEL, CLASSE 4 OU 5, ISOLACAOEM HEPR, COBERTURA EM PVC-ST2, ANTICHAMA BWF-B, 0,6/1 KV, 3CONDUTORES DE 6 MM2- FORNECIMENTO E INSTALAÇÃO | M | 60 | 31.5 | 40 | 2400 | 0.06768%
10.1.4.2 | 9822 | ORSE | Fornecimento de eletrodo E-6013, OK 46, d=4mm (solda eletrica) | kg | 6 | 47.83 | 60.74 | 364.44 | 0.01028%
10.1.4.3 | 96986 | SINAPI | HASTE DE ATERRAMENTO, DIÂMETRO 3/4", COM 3 METROS - FORNECIMENTO E INSTALAÇÃO. AF_08/2023 | UN | 1 | 131.72 | 167.28 | 167.28 | 0.004717%
10.1.4.4 | 97552 | SINAPI | TÊ, EM AÇO, CONEXÃO SOLDADA, DN 15 (1/2"), INSTALADO EM RAMAIS E SUB-RAMAIS DE GÁS - FORNECIMENTO E INSTALAÇÃO. AF_10/2020 | UN | 1 | 68.78 | 87.35 | 87.35 | 0.002463%
10.1.4.5 | 9276 | ORSE | Abraçadeira em ferro Galvanizado DN 150mm | un | 1 | 58.45 | 74.23 | 74.23 | 0.002093%
10.1.4.6 | SC000085 | Próprio | COTOVELO 90 GRAUS DE FERRO GALVANIZADO, COM ROSCA BSP MACHO/FEMEA, DE 1 1/2" - FORNECIMENTO E INSTALAÇÃO | UN | 1 | 46.42 | 58.95 | 58.95 | 0.001662%
10.1.4.7 | 94497 | SINAPI | REGISTRO DE GAVETA BRUTO, LATÃO, ROSCÁVEL, 1 1/2" - FORNECIMENTO E INSTALAÇÃO. AF_08/2021 | UN | 1 | 116.51 | 147.96 | 147.96 | 0.004172%
10.1.4.8 | 92373 | SINAPI | NIPLE, EM FERRO GALVANIZADO, DN 40 (1 1/2"), CONEXÃO ROSQUEADA, INSTALADO EM REDE DE ALIMENTAÇÃO PARA HIDRANTE - FORNECIMENTO E INSTALAÇÃO. AF_10/2020 | UN | 1 | 53.44 | 67.86 | 67.86 | 0.001914%
10.1.4.9 | 92904 | SINAPI | UNIÃO, EM FERRO GALVANIZADO, CONEXÃO ROSQUEADA, DN 15 (1/2"), INSTALADO EM RAMAIS E SUB-RAMAIS DE GÁS - FORNECIMENTO E INSTALAÇÃO. AF_10/2020 | UN | 1 | 32.57 | 41.36 | 41.36 | 0.001166%
10.1.4.10 | 92907 | SINAPI | LUVA DE REDUÇÃO, EM FERRO GALVANIZADO, 2" X 1 1/2", CONEXÃO ROSQUEADA, INSTALADO EM PRUMADAS - FORNECIMENTO E INSTALAÇÃO. AF_10/2020 | UN | 1 | 75.86 | 96.34 | 96.34 | 0.002717%
10.1.4.11 | 99622 | SINAPI | VÁLVULA DE RETENÇÃO HORIZONTAL, DE BRONZE, ROSCÁVEL, 1 1/2" - FORNECIMENTO E INSTALAÇÃO. AF_08/2021 | UN | 1 | 298.85 | 379.53 | 379.53 | 0.0107%
10.1.4.12 | 101918 | SINAPI | TUBO DE AÇO GALVANIZADO COM COSTURA, CLASSE MÉDIA, DN 100 (4"), CONEXÃO ROSQUEADA, INSTALADO EM PRUMADAS - FORNECIMENTO E INSTALAÇÃO. AF_10/2020 | M | 5 | 243.38 | 309.09 | 1545.45 | 0.04358%
10.1.4.13 | SC000092 | Próprio | FILTRO DE ACO CARBONO TIPO NOLD 6" GALVANIZADO | M | 5 | 774.61 | 983.75 | 4918.75 | 0.1387%
10.1.4.14 | 92365 | SINAPI | TUBO DE AÇO GALVANIZADO COM COSTURA, CLASSE MÉDIA, DN 40 (1 1/2"), CONEXÃO ROSQUEADA, INSTALADO EM REDE DE ALIMENTAÇÃO PARA HIDRANTE - FORNECIMENTO E INSTALAÇÃO. AF_10/2020 | M | 8 | 74.19 | 94.22 | 753.76 | 0.02126%
10.1.4.15 | 1434 | ORSE | Caixa d´água em fibra de vidro - instalada, sem estrutura de suporte cap. 20.000 litros Rev. 01 - 10/2022 | un | 1 | 8441.43 | 10720.61 | 10720.61 | 0.3023%
10.2 |  |  | SISTEMA DE IRRIGAÇÃO |  | 1 |  | 113113 | 113113 | 3.19%
10.2.1 | SC000105 | Próprio | IMPLANTAÇÃO DO SISTEMA DE IRRIGAÇÃO RAIN BIRD POR ASPERÇÃO AUTOMATIZADO COM ASPERSORES ESCAMOTEÁVEIS, VÁLVULAS SOLENÓIDES E CONJUNTO MOTO-BOMBA ACIONADOS POR UM CONTROLADOR. (INSTALAÇÃO ATRAVÉS DE ABERTURA DE VALAS, COLOCAÇÃO DE TUBULAÇÃO PVC SOLDÁVEL PARA IRRIGAÇÃO, CONJUNTO DE BOMBEAMENTO COM 01 CONTROLADOR, SENSOR DE CHUVA E FILTRAGEM, ASPERSORES ROTOR ACIONADOS ATRAVÉS DE VÁLVULAS SOLENÓIDES. | m² | 7700 | 11.57 | 14.69 | 113113 | 3.19%
10.3 |  |  | SISTEMA DE DRENAGEM PARA CAMPO DE FUTEBOL COM GRAMADO NATURAL |  | 1 |  | 282438.01 | 282438.01 | 7.964%
10.3.1 |  |  | SERVIÇOS PRELIMINARES |  | 1 |  | 18046.54 | 18046.54 | 0.5089%
10.3.1.1 | SC000427 | Próprio | PROJETO EXECUTIVO COMPLETO DE SISTEMA DE DRENAGEM PARA CAMPO DE FUTEBOL ATÉ 10.000,00 M2 - ( INCLUINDO PROJETO HIDRÁULICO E COMPLEMENTARES) | m² | 7700 | 1.6 | 2.03 | 15631 | 0.4408%
10.3.1.2 | SC000428 | Próprio | EMISSÃO DE ART PARA SERVIÇOS DE SISTEMA DE DRENAGEM PARA CAMPO DE FUTEBOL | UN | 1 | 252 | 320.04 | 320.04 | 0.009025%
10.3.1.3 | SC000431 | Próprio | MOBILIZAÇÃO DE EQUIPAMENTOS E PESSOAL PARA SERVIÇOS DE DRENAGEM DE CAMPO DE FUTEBOL | VB | 1 | 1650 | 2095.5 | 2095.5 | 0.05909%
10.3.2 |  |  | ABERTURA DE VALAS PARA TUBULAÇÃO - (1500 X 0,40X0,40)M |  | 1 |  | 52486.91 | 52486.91 | 1.48%
10.3.2.1 | 2663 | ORSE | Locação de rede de drenagem | m | 1500 | 1.64 | 2.08 | 3120 | 0.08798%
10.3.2.2 | 2497 | ORSE | Escavação manual de vala ou cava em material de 1ª categoria, profundidade até 1,50m | m³ | 316 | 58.54 | 74.34 | 23491.44 | 0.6624%
10.3.2.3 | 93382 | SINAPI | REATERRO MANUAL DE VALAS, COM COMPACTADOR DE SOLOS DE PERCUSSÃO. AF_08/2023 | m³ | 68.5 | 31.62 | 40.15 | 2750.27 | 0.07755%
10.3.2.4 | 2509 | ORSE | Carga manual de material de 1ª categoria | m³ | 280 | 11.65 | 14.79 | 4141.2 | 0.1168%
10.3.2.5 | 97914 | SINAPI | TRANSPORTE COM CAMINHÃO BASCULANTE DE 6 M³, EM VIA URBANA PAVIMENTADA, DMT ATÉ 30 KM (UNIDADE: M3XKM). AF_07/2020 | M3XKM | 4200 | 3.56 | 4.52 | 18984 | 0.5353%
10.3.3 |  |  | IMPLANTAÇÃO DO SISTEMA DE DRENAGEM |  | 1 |  | 207688.16 | 207688.16 | 5.857%
10.3.3.1 | 102690 | SINAPI | DRENO ESPINHA DE PEIXE (SEÇÃO (0,40 X 0,40 M), COM TUBO DE PEAD CORRUGADO PERFURADO, DN 100 MM, ENCHIMENTO COM BRITA, ENVOLVIDO COM MANTA GEOTÊXTIL, INCLUSIVE CONEXÕES. AF_07/2021 | M | 1500 | 71.62 | 90.95 | 136425 | 3.847%
10.3.3.2 | 99253 | SINAPI | CAIXA ENTERRADA HIDRÁULICA RETANGULAR EM ALVENARIA COM TIJOLOS CERÂMICOS MACIÇOS, DIMENSÕES INTERNAS: 0,6X0,6X0,6 M PARA REDE DE DRENAGEM. AF_12/2020 | UN | 10 | 655.77 | 832.82 | 8328.2 | 0.2348%
10.3.3.3 | 99268 | SINAPI | POÇO DE INSPEÇÃO CIRCULAR PARA DRENAGEM, EM CONCRETO PRÉ-MOLDADO, DIÂMETRO INTERNO = 0,60 M, PROFUNDIDADE = 0,90 M, EXCLUINDO TAMPÃO. AF_12/2020 | UN | 12 | 557.11 | 707.52 | 8490.24 | 0.2394%
10.3.3.4 | 95570 | SINAPI | TUBO DE CONCRETO (SIMPLES) PARA REDES COLETORAS DE ÁGUAS PLUVIAIS, DIÂMETRO DE 300 MM, JUNTA RÍGIDA, INSTALADO EM LOCAL COM ALTO NÍVEL DE INTERFERÊNCIAS - FORNECIMENTO E ASSENTAMENTO. AF_03/2024 | M | 380 | 95.39 | 121.14 | 46033.2 | 1.298%
10.3.3.5 | 102716 | SINAPI | ENCHIMENTO DE AREIA PARA DRENO, LANÇAMENTO MECANIZADO. AF_07/2021 | m³ | 32 | 191 | 242.57 | 7762.24 | 0.2189%
10.3.3.6 | 68 | ORSE | Reaterro manual de valas com espalhamento e compactação utilizando compactador placa vibratória, sem controle do grau de compactação | m³ | 32 | 15.98 | 20.29 | 649.28 | 0.01831%
10.3.4 |  |  | LIMPEZA FINAL/ TESTES DO SISTEMA DE DRENAGEM / ENTREGA DOS SERVIÇOS |  | 1 |  | 4216.4 | 4216.4 | 0.1189%
10.3.4.1 | SC000433 | Próprio | SERVIÇOS ESPECIALIZADOS DE DRENAGEM - ENTREGA TÉCNICA DO SISTEMA DE DRENAGEM | UN | 1 | 720 | 914.4 | 914.4 | 0.02579%
10.3.4.2 | SC000432 | Próprio | SERVIÇOS ESPECIALIZADOS DE DRENAGEM DE CAMPO DE FUTEBOL - ELABORAÇÃO DE AS BUILT | UN | 1 | 1300 | 1651 | 1651 | 0.04656%
10.3.4.3 | SC000430 | Próprio | DESMOBILIZAÇÃO DE EQUIPAMENTOS E PESSOAL PARA SERVIÇOS DE DRENAGEM DE CAMPO DE FUTEBOL | VB | 1 | 1300 | 1651 | 1651 | 0.04656%
10.4 |  |  | PREPARO DO SOLO (TOP SOIL) |  | 1 |  | 193431.7 | 193431.7 | 5.455%
10.4.1 | 13327 | ORSE | Fornecimento, espalhamento e nivelamento de topsoil para gramado de futebol | m³ | 770 | 197.81 | 251.21 | 193431.7 | 5.455%
10.5 |  |  | GRAMA |  | 1 |  | 284053 | 284053 | 8.01%
10.5.1 | 13328 | ORSE | Fornecimento e plantio de grama Celebration Maxirolo para estádios de futebol | m² | 7700 | 29.05 | 36.89 | 284053 | 8.01%
10.6 |  |  | TRATOS CULTURAIS PÓS PLANTIO GROW IN |  | 1 |  | 50820 | 50820 | 1.433%
10.6.1 | SC000109 | Próprio | ADUBAÇÃO COM NPK, TENDO OBJETIVO DE ACELERAR O ESTABELECIMENTO DO GRAMADO. (APLICAÇÃO DE 1,3 TON DE NPK 20.05.20 COM FORNECIMENTO DE MATERIAL, EQUIPAMENTO, MÁQUINA E MÃO DE OBRA ESPECIALIZADA), CONFORME MEMORIAL DESCRITIVO EM ANEXO. | m² | 7700 | 1.42 | 1.8 | 13860 | 0.3908%
10.6.2 | SC000110 | Próprio | APLICAÇÃO DE UMA PEQUENA CAMADA DE AREIA, TOPDRESSING, PARA CORREÇÃO DE PEQUENAS IRREGULARIDADES DO PISO. (APLICAÇÃO DE 80M³ DE AREIA MÉDIA LAVADA PARA COBERTURA E CORREÇÃO DE IRRIGULARIDADES NO NIVELAMENTO COM FORNECIMENTO DE MATERIAL, EQUIPAMENTO, MÁQUINA E MÃO DE OBRA ESPECIALIZADA), CONFORME MEMORIAL DESCRITIVO EM ANEXO. | m² | 7700 | 1.2 | 1.52 | 11704 | 0.33%
10.6.3 | SC000111 | Próprio | GROW-IN - MANUTENÇÃO APÓS O PLANTIO COM PODA E REGA ATÉ FECHAMENTO DA GRAMA E LIBERAÇÃO PARA CAMPO. (EXECUÇÃO DE PODAS E REGAS COM FORNECIMENTO DE MATERIAL, EQUIPAMENTO, MÁQUINA E MÃO DE OBRA ESPECIALIZADA EM TRATOS CULTURAIS APÓS O PLANTIO), CONFORME MEMORIAL DESCRITIVO EM ANEXO. | m² | 7700 | 2.59 | 3.28 | 25256 | 0.7122%
10.7 |  |  | PINTURAS E EQUIPAMENTOS |  | 1 |  | 35361.54 | 35361.54 | 0.9972%
10.7.1 | SC000396 | Próprio | Copia da ORSE (2459) - Demarcação de faixas para campo de futebol de grama natural, com utilização de tinta acrílica | m | 710 | 33.26 | 42.24 | 29990.4 | 0.8457%
10.7.2 | 2431 | ORSE | Trave para futebol de campo | par | 1 | 3862.17 | 4904.95 | 4904.95 | 0.1383%
10.7.3 | 2426 | ORSE | Rede oficial p/futebol campo, nylon, fio 3mm, malha 16, dim:7,5x2,5m | par | 1 | 367.08 | 466.19 | 466.19 | 0.01315%
11 |  |  | IMPLANTAÇÃO DO SISTEMA DE ILUMINAÇÃO EM LED PARA O ESTÁDIO DE FUTEBOL - 40 REFLETORES |  | 1 |  | 446260.24 | 446260.24 | 12.58%
11.1 |  |  | REMOÇÃO E SUBSTITUIÇÃO DO QGBT |  | 1 |  | 8277.48 | 8277.48 | 0.2334%
11.1.1 | SC000676 | Próprio | REMOÇÃO DE QUADRO DE DISTRIBUIÇÃO ELÉTRICO - QGBT | UN | 1 | 142.41 | 180.86 | 180.86 | 0.0051%
11.1.2 | 13463 | ORSE | Quadro geral de sobrepor, medindo 900 x 800 x 200 mm, em chapa galvanizada, pintado eletrostaticamente na cor bege, com barramento para geral de 300 A. Exclusive disjuntores | un | 1 | 3798.53 | 4824.13 | 4824.13 | 0.136%
11.1.3 | 8902 | ORSE | Disjuntor termomagnético tripolar 300 A com caixa moldada 10 kA | un | 1 | 1778.4 | 2258.56 | 2258.56 | 0.06369%
11.1.4 | 93011 | SINAPI | ELETRODUTO RÍGIDO ROSCÁVEL, PVC, DN 85 MM (3"), PARA REDE ENTERRADA DE DISTRIBUIÇÃO DE ENERGIA ELÉTRICA - FORNECIMENTO E INSTALAÇÃO. AF_12/2021 | M | 10 | 48.08 | 61.06 | 610.6 | 0.01722%
11.1.5 | 93024 | SINAPI | CURVA 90 GRAUS PARA ELETRODUTO, PVC, ROSCÁVEL, DN 85 MM (3"), PARA REDE ENTERRADA DE DISTRIBUIÇÃO DE ENERGIA ELÉTRICA - FORNECIMENTO E INSTALAÇÃO. AF_12/2021 | UN | 4 | 52 | 66.04 | 264.16 | 0.007449%
11.1.6 | 101946 | SINAPI | QUADRO DE MEDIÇÃO GERAL DE ENERGIA PARA 1 MEDIDOR DE SOBREPOR - FORNECIMENTO E INSTALAÇÃO. AF_07/2025 | UN | 1 | 109.59 | 139.17 | 139.17 | 0.003924%
11.2 |  |  | INFRAESTRUTURA ELÉTRICA REFLETORES |  | 1 |  | 11068.31 | 11068.31 | 0.3121%
11.2.1 | 93358 | SINAPI | ESCAVAÇÃO MANUAL DE VALA. AF_09/2024 | m³ | 63 | 98.53 | 125.13 | 7883.19 | 0.2223%
11.2.2 | 93382 | SINAPI | REATERRO MANUAL DE VALAS, COM COMPACTADOR DE SOLOS DE PERCUSSÃO. AF_08/2023 | m³ | 59.16 | 31.62 | 40.15 | 2375.27 | 0.06698%
11.2.3 | 100981 | SINAPI | CARGA, MANOBRA E DESCARGA DE ENTULHO EM CAMINHÃO BASCULANTE 6 M³ - CARGA COM ESCAVADEIRA HIDRÁULICA (CAÇAMBA DE 0,80 M³ / 111 HP) E DESCARGA LIVRE (UNIDADE: M3). AF_02/2026 | m³ | 4.99 | 10.61 | 13.47 | 67.21 | 0.001895%
11.2.4 | 97913 | SINAPI | TRANSPORTE COM CAMINHÃO BASCULANTE DE 6 M³, EM VIA URBANA EM REVESTIMENTO PRIMÁRIO (UNIDADE: M3XKM). AF_02/2026 | M3XKM | 150.03 | 3.9 | 4.95 | 742.64 | 0.02094%
11.3 |  |  | SUPORTE PARA FIXAÇÃO DOS REFLETORES NAS CRUZETAS |  | 1 |  | 2820.17 | 2820.17 | 0.07953%
11.3.1 | 13699 | ORSE | Perfil u dobrado de chapa udc simples- 75 x 38 x 2,65 mm com solda | m | 29 | 32.8 | 41.65 | 1207.85 | 0.03406%
11.3.2 | 3930 | ORSE | Cantoneira alumínio anodizado natural, 1" x 1/8" | m | 13 | 27.47 | 34.88 | 453.44 | 0.01279%
11.3.3 | 424 | ORSE | Fornecimento e instalação de vergalhão (tirante c/ rosca d=3/8"x1000mm (marvitec ref. 1431 ou similar) | un | 10 | 21.38 | 27.15 | 271.5 | 0.007656%
11.3.4 | 2304 | ORSE | Pintura de proteção sobre superfícies metálicas com aplicação de 01 demão de tinta anti-corrosiva zarcão - R2 | m² | 9.44 | 8.33 | 10.57 | 99.78 | 0.002814%
11.3.5 | SC000585 | Próprio | Parafuso Sextavado M6x20 (chave 10) Aço Inox M6 X 20 - 50un - fornecimento e instalação | UN | 120 | 1.19 | 1.51 | 181.2 | 0.00511%
11.3.6 | 721 | ORSE | Fornecimento e instalação de porca sextavada 3/8" (ref vl 1.55 valemam ou similar) | un | 160 | 2.32 | 2.94 | 470.4 | 0.01326%
11.3.7 | 428 | ORSE | Arruela de pressão 3/8" - Rev 02 | un | 160 | 0.67 | 0.85 | 136 | 0.003835%
11.4 |  |  | INSTALAÇÃO DOS REFLETORES |  | 1 |  | 424094.28 | 424094.28 | 11.96%
11.4.1 | 92984 | SINAPI | CABO DE COBRE FLEXÍVEL ISOLADO, 25 MM², ANTI-CHAMA 0,6/1,0 KV, PARA REDE ENTERRADA DE DISTRIBUIÇÃO DE ENERGIA ELÉTRICA - FORNECIMENTO E INSTALAÇÃO. AF_12/2021 | M | 50 | 33.64 | 42.72 | 2136 | 0.06023%
11.4.2 | 101883 | SINAPI | QUADRO DE DISTRIBUIÇÃO DE ENERGIA EM CHAPA DE AÇO GALVANIZADO, DE EMBUTIR, COM BARRAMENTO TRIFÁSICO, PARA 18 DISJUNTORES DIN 100A - FORNECIMENTO E INSTALAÇÃO. AF_07/2025 | UN | 1 | 578.86 | 735.15 | 735.15 | 0.02073%
11.4.3 | SC000049 | Próprio | DISPOSITIVO DPS CLASSE II, 1 POLO, TENSAO MAXIMA DE 385 V, CORRENTE MAXIMA DE *30* KA (TIPO AC) - FORNECIMENTO E INSTALAÇÃO | UN | 4 | 136.57 | 173.44 | 693.76 | 0.01956%
11.4.4 | 106031 | SINAPI | DISJUNTOR TRIPOLAR DIN 80A - FORNECIMENTO E INSTALAÇÃO. AF_07/2025 | UN | 1 | 51.98 | 66.01 | 66.01 | 0.001861%
11.4.5 | 93659 | SINAPI | DISJUNTOR MONOPOLAR TIPO DIN, CORRENTE NOMINAL DE 50A - FORNECIMENTO E INSTALAÇÃO. AF_07/2025 | UN | 4 | 25.38 | 32.23 | 128.92 | 0.003635%
11.4.6 | 93671 | SINAPI | DISJUNTOR TRIPOLAR TIPO DIN, CORRENTE NOMINAL DE 32A - FORNECIMENTO E INSTALAÇÃO. AF_07/2025 | UN | 1 | 80.81 | 102.62 | 102.62 | 0.002894%
11.4.7 | 92986 | SINAPI | CABO DE COBRE FLEXÍVEL ISOLADO, 35 MM², ANTI-CHAMA 0,6/1,0 KV, PARA REDE ENTERRADA DE DISTRIBUIÇÃO DE ENERGIA ELÉTRICA - FORNECIMENTO E INSTALAÇÃO. AF_12/2021 | M | 550 | 46.56 | 59.13 | 32521.5 | 0.9171%
11.4.8 | 92984 | SINAPI | CABO DE COBRE FLEXÍVEL ISOLADO, 25 MM², ANTI-CHAMA 0,6/1,0 KV, PARA REDE ENTERRADA DE DISTRIBUIÇÃO DE ENERGIA ELÉTRICA - FORNECIMENTO E INSTALAÇÃO. AF_12/2021 | M | 750 | 33.64 | 42.72 | 32040 | 0.9035%
11.4.9 | 91935 | SINAPI | CABO DE COBRE FLEXÍVEL ISOLADO, 16 MM², ANTI-CHAMA 0,6/1,0 KV, PARA CIRCUITOS TERMINAIS - FORNECIMENTO E INSTALAÇÃO. AF_03/2023 | M | 200 | 30.58 | 38.83 | 7766 | 0.219%
11.4.10 | SC000017 | Próprio | CRUZETA DE CONCRETO TIPO T 2.400 MM 400 KGF- FORNECIMENTO E INSTALAÇÃO | UN | 12 | 346.49 | 440.04 | 5280.48 | 0.1489%
11.4.11 | SC000227 | Próprio | PROJETOR DE LED COM APLICAÇÕES EM ÁREAS ESPORTIVAS, POTÊNCIA NOMINAL: 820W. FLUXO LUMINOSO: 110.700 LUMENS, EFICÁCIA LUMINOSA: 135 LM/W. TENSÃO DE TRABALHO: 220-240 V, 50 ~ 60 HZ. FATOR DE POTÊNCIA: ≥ 0.95. VIDA ESTIMADA ≥ 50KHRS* 05 ANOS, VIDA ESTIMADA < 50KHRS 03 ANOS. GARANTIA: 3 E 5 ANOS DE GARANTIA. GRAU DE PROTEÇÃO: IP66. RESISTÊNCIA A IMPACTOS: IK08, CORPO EM ALUMÍNIO, LENTE EM POLICARBONATO. TEMPERATURA DE COR: 5.700 K. TEMPERATURA DE FUNCIONAMENTO: -40°C - 50°C FORNECIMENTO E INSTALAÇÃO | UN | 40 | 5773.7 | 7332.59 | 293303.6 | 8.271%
11.4.12 | SC000040 | Próprio | FITA EM AÇO INOX - FORNECIMENTO E INSTALAÇÃO | UN | 32 | 6.29 | 7.98 | 255.36 | 0.007201%
11.4.13 | 91865 | SINAPI | ELETRODUTO RÍGIDO ROSCÁVEL, PVC, DN 40 MM (1 1/4"), PARA CIRCUITOS TERMINAIS, INSTALADO EM FORRO - FORNECIMENTO E INSTALAÇÃO. AF_03/2023 | M | 80 | 20.4 | 25.9 | 2072 | 0.05843%
11.4.14 | 91920 | SINAPI | CURVA 90 GRAUS PARA ELETRODUTO, PVC, ROSCÁVEL, DN 40 MM (1 1/4"), PARA CIRCUITOS TERMINAIS, INSTALADA EM PAREDE - FORNECIMENTO E INSTALAÇÃO. AF_03/2023 | UN | 4 | 26.24 | 33.32 | 133.28 | 0.003758%
11.4.15 | 97668 | SINAPI | ELETRODUTO FLEXÍVEL CORRUGADO, PEAD, DN 63 (2"), PARA REDE ENTERRADA DE DISTRIBUIÇÃO DE ENERGIA ELÉTRICA - FORNECIMENTO E INSTALAÇÃO. AF_12/2021 | M | 130 | 13.41 | 17.03 | 2213.9 | 0.06243%
11.4.16 | 97669 | SINAPI | ELETRODUTO FLEXÍVEL CORRUGADO, PEAD, DN 90 (3"), PARA REDE ENTERRADA DE DISTRIBUIÇÃO DE ENERGIA ELÉTRICA - FORNECIMENTO E INSTALAÇÃO. AF_12/2021 | M | 150 | 19.91 | 25.28 | 3792 | 0.1069%
11.4.17 | 97887 | SINAPI | CAIXA ENTERRADA ELÉTRICA RETANGULAR, EM ALVENARIA COM TIJOLOS CERÂMICOS MACIÇOS, FUNDO COM BRITA, DIMENSÕES INTERNAS: 0,4X0,4X0,4 M. AF_12/2020 | UN | 20 | 307.44 | 390.44 | 7808.8 | 0.2202%
11.4.18 | SC000669 | Próprio | MOBILIZAÇÃO E DESMOBILIZAÇÃO DE LOCAÇÃO PLATAFORMA ARTICULADA DIESEL, 20M, 4X4. | UN | 1 | 8400 | 10668 | 10668 | 0.3008%
11.4.19 | SC000718 | Próprio | LOCAÇÃO DE PLATAFORMA ARTICULADA 26 METROS. | DIA | 10 | 1678.72 | 2131.97 | 21319.7 | 0.6012%
11.4.20 | 13175 | ORSE | Cabo de aço galvanizado 1/8" - Rev 01_03/2022 | m | 40 | 11.68 | 14.83 | 593.2 | 0.01673%
11.4.21 | SC000287 | Próprio | GRAMPO EM AÇO PARA CABO 1/8" - FORNECIMENTO E INSTALAÇÃO | UN | 80 | 4.57 | 5.8 | 464 | 0.01308%
12 |  |  | TELA DE PROTEÇÃO EM NYLON |  | 1 |  | 13110 | 13110 | 0.3697%
12.1 | 2454 | ORSE | Andaime tubular metálico simples - peça x dia | PxD | 420 | 0.66 | 0.83 | 348.6 | 0.00983%
12.2 | 97064 | SINAPI | MONTAGEM E DESMONTAGEM DE ANDAIME TUBULAR TIPO "TORRE" (EXCLUSIVE ANDAIME E LIMPEZA). AF_03/2024 | M | 30 | 34.95 | 44.38 | 1331.4 | 0.03754%
12.3 | 1900 | ORSE | Fornecimento e instalação de rede de proteção em nylon malha 10 x 10 cm para quadra de esporte | m² | 450 | 20 | 25.4 | 11430 | 0.3223%
13 |  |  | PINTURA GERAL DO MURO EXISTENTE NO ENTORNO DO ESTÁDIO - H= 4,95m |  | 1 |  | 67389.1 | 67389.1 | 1.9%
13.1 |  |  | ÁREA INTERNA E EXTERNA |  | 1 |  | 67389.1 | 67389.1 | 1.9%
13.1.1 | 13311 | ORSE | Andaime metálico fachadeiro - locação mensal , exceto montagem, desmontagem e tela | m²xmês | 30 | 37.33 | 47.4 | 1422 | 0.0401%
13.1.2 | 97064 | SINAPI | MONTAGEM E DESMONTAGEM DE ANDAIME TUBULAR TIPO "TORRE" (EXCLUSIVE ANDAIME E LIMPEZA). AF_03/2024 | M | 20 | 34.95 | 44.38 | 887.6 | 0.02503%
13.1.3 | 99814 | SINAPI | LIMPEZA DE SUPERFÍCIE COM JATO DE ALTA PRESSÃO. AF_04/2019 | m² | 3650 | 1.76 | 2.23 | 8139.5 | 0.2295%
13.1.4 | 104642 | SINAPI | PINTURA LÁTEX ACRÍLICA STANDARD, APLICAÇÃO MANUAL EM PAREDES, DUAS DEMÃOS. AF_04/2023 | m² | 3650 | 12.29 | 15.6 | 56940 | 1.606%
14 |  |  | IMPLANTAÇÃO DOS BANCOS DE RESERVAS |  | 1 |  | 35257.85 | 35257.85 | 0.9942%
14.1 | SC000055 | Próprio | BANCOS DE RESERVA BANCOPOLI COM COBERTURA EM POLICARBONATO COM 10 ASSENTOS CONVENCIONAIS ESTRUTURA EM AÇO–CARBONO INDUSTRIAL GALVANIZADO COM COBERTURA FEITA COM POLICARBONATO COMPACTO E=03 MM, COM FECHAMENTO LATERAL E RODAS PARA TRANSPORTE, FORNECIMENTO E INSTALAÇÃO. | UN | 2 | 10022 | 12727.94 | 25455.88 | 0.7178%
14.2 | SC000053 | Próprio | BANCO DE RESERVAS DE 2 LUGARES COM MESA DE ARBITRAGEM E COBERTURA EM POLICARBONATO, COM FECHAMENTO LATERAL E RODAS PARA TRANSPORTE, FORNECIMENTO E INSTALAÇÃO. | UN | 1 | 7718.09 | 9801.97 | 9801.97 | 0.2764%
15 |  |  | PAVIMENTAÇÃO (PISO INTERTRAVADO) |  | 1 |  | 109449.82 | 109449.82 | 3.086%
15.1 | 3258 | ORSE | DEMOLIÇÃO DE PISO EM LAJOTA HEXAGONAL | m² | 680 | 14.19 | 18.02 | 12253.6 | 0.3455%
15.2 | 100981 | SINAPI | CARGA, MANOBRA E DESCARGA DE ENTULHO EM CAMINHÃO BASCULANTE 6 M³ - CARGA COM ESCAVADEIRA HIDRÁULICA (CAÇAMBA DE 0,80 M³ / 111 HP) E DESCARGA LIVRE (UNIDADE: M3). AF_07/2020 | m³ | 82 | 10.61 | 13.47 | 1104.54 | 0.03115%
15.3 | 97914 | SINAPI | TRANSPORTE COM CAMINHÃO BASCULANTE DE 6 M³, EM VIA URBANA PAVIMENTADA, DMT ATÉ 30 KM (UNIDADE: M3XKM). AF_07/2020 | M3XKM | 2460 | 3.56 | 4.52 | 11119.2 | 0.3136%
15.4 | 100577 | SINAPI | REGULARIZAÇÃO E COMPACTAÇÃO DE SUBLEITO DE SOLO PREDOMINANTEMENTE ARENOSO, PARA OBRAS DE CONSTRUÇÃO DE PAVIMENTOS. AF_09/2024 | m² | 680 | 1.68 | 2.13 | 1448.4 | 0.04084%
15.5 | 92397 | SINAPI | EXECUÇÃO DE PAVIMENTO EM PISO INTERTRAVADO, COM BLOCO RETANGULAR COR NATURAL DE 20 X 10 CM, ESPESSURA 6 CM. AF_10/2022 | m² | 680 | 80.74 | 102.53 | 69720.4 | 1.966%
15.6 | 94265 | SINAPI | GUIA (MEIO-FIO) CONCRETO, MOLDADA IN LOCO EM TRECHO RETO COM EXTRUSORA, 15 CM BASE X 30 CM ALTURA. AF_01/2024 | M | 184 | 57.09 | 72.5 | 13340 | 0.3762%
15.7 | 102498 | SINAPI | PINTURA DE MEIO-FIO COM TINTA BRANCA A BASE DE CAL (CAIAÇÃO). AF_05/2021 | M | 184 | 1.99 | 2.52 | 463.68 | 0.01308%
16 |  |  | TOTEM INSTITUCIONAL EXTERNO - PADRÃO SUDESB |  | 1 |  | 4328.1 | 4328.1 | 0.122%
16.1 | SC000368 | Próprio | TOTEM EXTERNO INSTITUCIONAL PADRÃO SUDESB (CONFORME PROJETO), DIMENSÕES 1,00x1,80x0,20m, COMPOSTO POR ESTRUTURA EM BLOCO DE CONCRETO ESTRUTURAL COM PINTURA ACRÍLICA COR: CINZA (RGB: 153, 153, 153), EM BASE DE CONCRETO EXISTENTE - FORNECIMENTO E INSTALAÇÃO | UN | 1 | 677.6 | 860.55 | 860.55 | 0.02427%
16.2 | SC000369 | Próprio | BASE PARA TOTEM EM CONCRETO ARMADO DE DIMENSÕES 1,60X0,80m; INCLUSO LASTRO DE CONCRETO MAGRO, FORMA EM MADEIRA SERRADA, ARMAÇÃO EM TELA Q-335 (15X15cm), CONCRETO fck=15MPa LANÇADO E ADENSADO COM ACABAMENTO LISO E PINTURA COM TINTA PISO NA COR CINZA - CONFORME PROJETO - PADRÃO ALVENARIA BLOCO DE CONCRETO | UN | 1 | 825.62 | 1048.53 | 1048.53 | 0.02957%
16.3 | SC000036 | Próprio | PLACA EM ACRÍLICO CRISTAL DE #6mm (INAUGURAÇÃO OU LOGOMARCA), TAMANHO 0,60x0,40m, COM 4 FUROS P/ FIXAÇÃO, ADESIVO IMPRESSO TRANSPARENTE APLICADO POR TRÁS CALÇADO COM BRANCO, ACOMPANHADO DE 4 PARAFUSOS ESPAÇADORES CROMADOS DE 2,5cm PARA CADA PLACA. - FORNECIMENTO E FIXAÇÃO | UN | 3 | 634.92 | 806.34 | 2419.02 | 0.06821%
17 |  |  | LIMPEZA FINAL DE OBRA |  | 1 |  | 4978.6 | 4978.6 | 0.1404%
17.1 | 2450 | ORSE | Limpeza geral | m² | 1460 | 2.69 | 3.41 | 4978.6 | 0.1404%
[5 empty] | Total sem BDI |  | 2792691.15
[5 empty] | Total do BDI |  | 753530.77
[5 empty] | Total Geral |  | 3546221.92