## Entradas
Dados de entrada para cálculo do Balanço Hídrico da Bacia do Rio Grande
Discriminação dos dados de entrada |  | Valores para as UB
|  | 1.4.1.a | 1.4.1 | 1.4.2 | 1.4.3.1 | 1.4.3.2 | 1.4.4
a) Disponibilidades hídricas
| Número ("n")de pequenos reservatórios (Vt<30hm3) |  | 10 | 2 | 2 | 1 | 3
| Vazão MLT; média por pequeno reserv equivalente (Qm;p) |  | 2.979 | 0.0179 | 0.0331 | 0.003 | 0.023
| Vazão Q90d; média por pequeno reserv equivalente (Q90d,e,u) |  | 1.9937 | 0 | 0 | 0
| Vazão regulariz; média por pequeno reserv equivalente (Qr,e,u) |  | 2.0515 | 0.014 | 0.0258 | 0.002 | 0.0074
| Vazão MLT nos pequenos reserv. (n.Qm;p) |  | 29.79 | 0.0358 | 0.0662 | 0.003 | 0.069
| Vazão Q90d nos pequenos reserv. (n.Q90d,e,u) |  | 19.937 | 0 | 0 | 0 | 0
| Vazão regulariz nos pequenos reserv. (n.Qr,e,u) |  | 20.515 | 0.028 | 0.0516 | 0.002 | 0.0222
| Vazão MLT no grande reservatório (Qm;g) | 48.28
| Vazão Q90d no grande reservatório (Q90d;g) | 33.145
| Vazão regulariz no grande reservatório. (Qr;g) | 33.145
| Vazão MLT na área da unid. de balanço (Qm;UB) | 48.28 | 123.159 | 52.168 | 76.511 | 4.619 | 2.913
| Vazão Q90d na área da unid de balanço (Q90d;UB) | 33.145 | 84.555 | 35.815 | 52.528 | 3.171 | 2
| Vazão MLT na área de drenagem do exutório da UB (Qm;exu) | 48.28 | 171.439 | 223.607 | 76.511 | 81.13 | 307.65
| Vazão Q90d na área de drenagem do exutório da UB (Q90d;exu) | 33.145 | 117.7 | 153.515 | 52.528 | 55.699 | 211.214
| Disponibilid hídrica subterrânea (Q sub) | 0.961 | 4.951 | 0.449 | 2.46 | 0.224 | 0.159
| Transposição/importação de vazões Média (Q tra) | 0 |  | 0 | 0 | 0 | 0
Transposição/importação de vazões Máxima (Q tra)
b) Demandas hídricas
b.1) Demandas consuntivas
Na unidade de balanço
| População urbana |  | 0.385 | 0.021 | 0.013 | 0.028 | 0.052
| População rural | 0.0042633 | 0.057931 | 0.028295 | 0.0070101 | 0.017648 | 0.012794
| Rebanhos | 0.013221 | 0.18281 | 0.11664 | 0.022487 | 0.032496 | 0.015227
| Indústrias |  | 0.101
| Irrigação (média) | 2.9773 | 15.947 | 1.0438 | 0.79877 | 0.70901 | 0.49439
| Irrigação (máxima) | 7.7631 | 41.3225 | 2.5637 | 2.043 | 1.7482 | 0.9876
Abaixo da Unid. de balanço (áreas agregadas)
População urbana
População rural
Rebanhos
Indústrias
| Irrigação (média) | 0 |  |  | 0
| Irrigação (máxima) | 0 |  |  | 0
a.2) Demandas não consuntivas
Na unidade de balanço
| Navegação |  |  | 65 |  |  | 65
Geração de energia
| Diluição |  | 8.524 | 0.68 | 0.502 | 0.883 | 2.1
Abaixo da Unid. de balanço (áreas agregadas)
Navegação
| Geração de energia | 46.56
Diluição
c) Taxas de retornos potenciais
| População urbana | 80% | 80% | 80% | 80% | 80% | 80%
| População rural | 0% | 0% | 0% | 0% | 0% | 0%
| Rebanhos | 0% | 0% | 0% | 0% | 0% | 0%
| Indústrias | 60% | 60% | 60% | 60% | 60% | 60%
d) Retornos potenciais (devidos à irrigação)
Na unidade de balanço
| - com irrigação média | 0.33175 | 1.8617 | 0.13003 | 0.096509 | 0.089285 | 0.066054
| - com irrigação máxima | 0.85392 | 4.775 | 0.31853 | 0.24389 | 0.21916 | 0.12943
Abaixo da Unid. de balanço (áreas agregadas)
- com irrigação média
- com irrigação máxima
d) Geração de energia
| Geração de energia pelo grande reservat. (sim / não) | sim | não | não | não | não | não
e) Regime do Rio |  | Perene | Perene | Perene | Perene | Perene | Perene

## UB 1.4.1.a
Balanço Hídrico da Unid de Balanço 1.4.1.a - Bacia do Rio Grande
Características fluviais e geográficas
| Rio principal .......................................................................... |  | Rio das Fêmeas |  | Localização da UB ........ |  | Alto Rio Grande
| Reservatório grande (Vt>30 hm3): ...................................... |  | UHE Alto Fêmeas |  | Volume total .................... |  | 10 | dam3
| Regime do rio (perene/intermitente).................................................. |  | Perene |  | Uso de Qsub (sim/não) .. |  | sim
| Coefic. de utilização da água (k) .................................................. |  | 0.8 | 0.95 | Geração de energia ..... |  | sim
Disponibilidades e demandas hídricas |  |  | BH com disponib. hídric definidas para MLT (Qm), Q90d e demandas potenc da UB (m3/s) | [7 empty] | BH com disponibil hídricas definidas por MLT (Qm), Q90d, Qr e com atendimento máximo possível das demandas da UB (m3/s) | [15 empty] | BH com Qr no grande reservatório e com atendimento de demandas agregadas (m3/s)
|  |  | Disponib.= Qm |  | Disponib.= Q90d |  | Disponib.= Qreg+Q90d |  |  |  | Disponib.= Qm | [5 empty] | Disponib.= Q90d | [5 empty] | Disponib.= Q90d+Qreg |  |  |  | Para demand potenc. |  |  |  | Para demand possíveis | [5 empty] | Disponib.= Q90d+Qreg
|  |  | Dem. méd. | Dem. crít. | Dem. méd. | Dem. crít. | Dem. méd. | Dem. crít. | Aulixiar | Auxiliar | Dem. méd. | Aulixiar | Auxiliar | Dem. crít. | Aulixiar | Auxiliar | Dem. méd. | Aulixiar | Auxiliar | Dem. crít. | Aulixiar | Auxiliar | Dem. méd. | Aulixiar | Auxiliar | Dem. crít. | Dem. méd. | Dem. crít. | Aulixiar | Auxiliar | Dem. méd. | Aulixiar | Auxiliar | Dem. crít. | Aulixiar | Auxiliar | Dem. méd. | Aulixiar | Auxiliar | Dem. crít.
Dados de entrada
| - vazões nos pequenos reservatórios |  | 0 | 0 | 0 | 0 | 0 | 0
| - vazões no grande reservatório |  | 48.28 | 48.28 | 33.145 | 33.145 | 33.145 | 33.145
- vazão média corrig acumul na UB a montante (1)
| - vazão regularizada corrigida do grande reservat. | [5 empty] | 31.0891 | 27.8035 | [14 empty] | 31.0891 |  |  | 27.8035 | 31.0891 | 27.8035 |  |  | 31.0891 |  |  | 27.8035
| - vazões na área da unidade de balanço |  | 48.28 | 48.28 | 33.145 | 33.145
| - saldo de vazões naturais na unid balanço |  | 48.28 | 48.28 | 33.145 | 33.145
| - vazões no exutório da unidade de balanço |  | 48.28 | 48.28 | 33.145 | 33.145
| - vazões de águas subterrâneas | [5 empty] | 0.961 | 0.961
| - vazões transpostas (import./export.) | [5 empty] | 0 | 0 | [8 empty] | 0 |  |  | 0 |  |  | 0 |  |  | 0
- saldos da UB montante
Disponibilidade hídricas
| - saldos de montante |  | 0 | 0 | 0 | 0 | 0 | 0 |  |  | 0 |  |  | 0 |  |  | 0 |  |  | 0 |  |  | 0 |  |  | 0
| - na bacia dos pequenos reservatórios |  | 0 | 0 | 0 | 0 | 0 | 0 |  |  | 0 |  |  | 0 |  |  | 0 |  |  | 0 |  |  | 0 |  |  | 0 | [10 empty] | 0 |  |  | 0
| - na bacia do grande reservatório | [25 empty] | 24.8712 | 22.2428 |  |  | 24.8712 |  |  | 22.2428
| - vazões naturais na área residual |  | 48.28 | 48.28 | 33.145 | 33.145 | 33.145 | 33.145 |  |  | 48.28 |  |  | 48.28 |  |  | 33.145 |  |  | 33.145 |  |  | 33.145 |  |  | 33.145 | [10 empty] | 33.145 |  |  | 33.145
| - águas subterrâneas | [5 empty] | 0.961 | 0.961 | [8 empty] | 0 |  |  | 0 |  |  | 0 |  |  | 0
| - transposição de bacias (import./export.) | [5 empty] | 0 | 0 | [14 empty] | 0 |  |  | 0
| Disponibilidades hídricas globais |  | 48.28 | 48.28 | 33.145 | 33.145 | 34.106 | 34.106 |  |  | 48.28 |  |  | 48.28 |  |  | 33.145 |  |  | 33.145 |  |  | 33.145 |  |  | 33.145 | 31.0891 | 27.8035 |  |  | 31.0891 |  |  | 27.8035 |  |  | 33.145 |  |  | 33.145
| Disponibilidades hídricas líquidas |  | 41.651 | 41.651 | 26.516 | 26.516 | 27.477 | 27.477 |  |  | 41.651 |  |  | 41.651 | Acumul | intermed | 26.516 | Acumul | intermed | 26.516 | Acumul | 33.145 | 26.516 | Acumul | 33.145 | 26.516 | 24.8712 | 22.2428 | Acumul | intermed | 24.8712 | Acumul | intermed | 22.2428 | Acumul |  | 26.516 | Acumul |  | 26.516
Demandas consuntivas | [34 empty] | Saldo c/ Qr,p + Q90d |  | 30.1503 |  |  | 25.3644
| População urbana |  | 0 | 0 | 0 | 0 | 0 | 0 | 0 | 0 | 0 | 0 | 0 | 0 | 0 | 0 | 0 | 0 | 0 | 0 | 0 | 0 | 0 | 0 | 0 | 0 | 0 | 0 | 0 | 0 | 0 | 0 | 0 | 0 | 0 | 0 | 0 | 0 | 0 | 0
| População rural |  | 0.0042633 | 0.0042633 | 0.0042633 | 0.0042633 | 0.0042633 | 0.0042633 | 0.0042633 | 0.0042633 | 0.0042633 | 0.0042633 | 0.0042633 | 0.0042633 | 0.0042633 | 0.0042633 | 0.0042633 | 0.0042633 | 0.0042633 | 0.0042633 | 0.0042633 | 0.0042633 | 0.0042633 | 0.0042633 | 0.0042633 | 0.0042633 | 0 | 0 | 0 | 0 | 0 | 0 | 0 | 0 | 0.0042633 | 0.0042633 | 0.0042633 | 0.0042633 | 0.0042633 | 0.0042633
| Rebanhos |  | 0.013221 | 0.013221 | 0.013221 | 0.013221 | 0.013221 | 0.013221 | 0.017485 | 0.013221 | 0.013221 | 0.017485 | 0.013221 | 0.013221 | 0.017485 | 0.013221 | 0.013221 | 0.017485 | 0.013221 | 0.013221 | 0.017485 | 0.013221 | 0.013221 | 0.017485 | 0.013221 | 0.013221 | 0 | 0 | 0 | 0 | 0 | 0 | 0 | 0 | 0.017485 | 0.013221 | 0.013221 | 0.017485 | 0.013221 | 0.013221
| Indústrias |  | 0 | 0 | 0 | 0 | 0 | 0 | 0.017485 | 0 | 0 | 0.017485 | 0 | 0 | 0.017485 | 0 | 0 | 0.017485 | 0 | 0 | 0.017485 | 0 | 0 | 0.017485 | 0 | 0 | 0 | 0 | 0 | 0 | 0 | 0 | 0 | 0 | 0.017485 | 0 | 0 | 0.017485 | 0 | 0
| Irrigação |  | 2.9773 | 7.7631 | 2.9773 | 7.7631 | 2.9773 | 7.7631 | 2.9947 | 2.9773 | 2.9773 | 7.7806 | 7.7631 | 7.7631 | 2.9947 | 2.9773 | 2.9773 | 7.7806 | 7.7631 | 7.7631 | 2.9947 | 2.9773 | 2.9773 | 7.7806 | 7.7631 | 7.7631 | 0 | 0 | 0 | 0 | 0 | 0 | 0 | 0 | 2.9947 | 2.9773 | 2.9773 | 7.7806 | 7.7631 | 7.7631
| Sub-Total |  | 2.9947 | 7.7806 | 2.9947 | 7.7806 | 2.9947 | 7.7806 |  |  | 2.9947 |  |  | 7.7806 |  |  | 2.9947 |  |  | 7.7806 |  |  | 2.9947 |  |  | 7.7806 | 0 | 0 |  |  | 0 |  |  | 0 |  |  | 2.9947 |  |  | 7.7806
Demandas não consuntivas
| Navegação |  | 0 | 0 | 0 | 0 | 0 | 0 | 2.9947 | 0 | 0 | 7.7806 | 0 | 0 | 2.9947 | 0 | 0 | 7.7806 | 0 | 0 | 2.9947 | 0 | 0 | 7.7806 | 0 | 0 | 0 | 0 | 0 | 0 | 0 | 0 | 0 | 0 | 2.9947 | 0 | 0 | 7.7806 | 0 | 0
| Geração energia |  | 0 | 0 | 0 | 0 | 0 | 0 | 2.9947 | 0 | 0 | 7.7806 | 0 | 0 | 2.9947 | 0 | 0 | 7.7806 | 0 | 0 | 2.9947 | 0 | 0 | 7.7806 | 0 | 0 | 46.56 | 46.56 | 46.56 | 24.8712 | 24.8712 | 46.56 | 22.2428 | 22.2428 | 2.9947 | 0 | 0 | 7.7806 | 0 | 0
| Diluição de efluentes |  | 0 | 0 | 0 | 0 | 0 | 0 | 2.9947 | 0 | 0 | 7.7806 | 0 | 0 | 2.9947 | 0 | 0 | 7.7806 | 0 | 0 | 2.9947 | 0 | 0 | 7.7806 | 0 | 0 | 0 | 0 | 46.56 | -21.6888 | 0 | 46.56 | -24.3172 | 0 | 2.9947 | 0 | 0 | 7.7806 | 0 | 0
AUX | Ecológica c/ Gr reservatório | [5 empty] | 0 | 0 | [14 empty] | 0 |  |  | 0 | 6.2178 | 5.5607 |  |  | 6.2178 |  |  | 5.5607 |  |  | 0 |  |  | 0
AUX | Ecológica c/ Q90d increm+Qreg peq | [5 empty] | 6.629 | 6.629 | [14 empty] | 6.629 |  |  | 6.629 | [10 empty] | 6.629 |  |  | 6.629
AUX | Ecológica c/ Q90d acumul na seção | [5 empty] | 6.629 | 6.629 | [14 empty] | 6.629 |  |  | 6.629 | [10 empty] | 6.629 |  |  | 6.629
| Vazão ecológica |  | 6.629 | 6.629 | 6.629 | 6.629 | 6.629 | 6.629 | 6.629 | 6.629 | 6.629 | 6.629 | 6.629 | 6.629 | 6.629 | 6.629 | 6.629 | 6.629 | 6.629 | 6.629 |  |  | 6.629 |  |  | 6.629 | 6.2178 | 5.5607 | 0 | 0 | 6.2178 | 0 | 0 | 5.5607 |  |  | 6.629 |  |  | 6.629
| Demanda não consuntiva máxima |  | 6.629 | 6.629 | 6.629 | 6.629 | 6.629 | 6.629 |  |  | 6.629 |  |  | 6.629 |  |  | 6.629 |  |  | 6.629 |  |  | 6.629 |  |  | 6.629 | 46.56 | 46.56 |  |  | 24.8712 |  |  | 22.2428 |  |  | 6.629 |  |  | 6.629
Saldo preliminar (DH-DC-DnC) |  |  | 38.6563 | 33.8704 | 23.5213 | 18.7354 | 24.4823 | 19.6964 |  |  | 38.6563 |  |  | 33.8704 |  |  | 23.5213 |  |  | 18.7354 |  |  | 23.5213 |  |  | 18.7354 | -15.4709 | -18.7565 | [8 empty] | 23.5213 |  |  | 18.7354
Disponibil globais/(Demand consunt + não consunt) (%) |  |  | 501.7% | 335.1% | 344.4% | 230% | 354.4% | 236.7% | [18 empty] | 66.77% | 59.72%
Disponibilid globais/Demandas consuntivas (%) |  |  | 1612% | 620.5% | 1107% | 426% | 1139% | 438.3% | [18 empty] | - | -
| Retornos potenciais devidos à irrigação |  | 0.33175 | 0.85392 | [22 empty] | 0 | 0
Retornos para os mananciais
| População urbana | 80% | 0 | 0 | [6 empty] | 0 |  |  | 0 |  |  | 0 |  |  | 0 |  |  | 0 |  |  | 0 | 0 | 0 |  |  | 0 |  |  | 0 |  |  | 0 |  |  | 0
| População rural | 0% | 0 | 0 | [6 empty] | 0 |  |  | 0 |  |  | 0 |  |  | 0 |  |  | 0 |  |  | 0 | 0 | 0 |  |  | 0 |  |  | 0 |  |  | 0 |  |  | 0
| Rebanhos | 0% | 0 | 0 | [6 empty] | 0 |  |  | 0 |  |  | 0 |  |  | 0 |  |  | 0 |  |  | 0 | 0 | 0 |  |  | 0 |  |  | 0 |  |  | 0 |  |  | 0
| Indústrias | 60% | 0 | 0 | [6 empty] | 0 |  |  | 0 |  |  | 0 |  |  | 0 |  |  | 0 |  |  | 0 | 0 | 0 |  |  | 0 |  |  | 0 |  |  | 0 |  |  | 0
| Irrigação | >>>>>>>>>> | 0.33175 | 0.85392 | [6 empty] | 0.33175 |  |  | 0.85392 |  |  | 0.33175 |  |  | 0.85392 | 0% |  | 0.33175 |  |  | 0.85392 | 0 | 0 |  |  | 0 |  |  | 0
| Demandas não consuntivas |  | 6.629 | 6.629 | [6 empty] | 6.629 |  |  | 6.629 |  |  | 6.629 |  |  | 6.629 |  |  | 6.629 |  |  | 6.629 | 46.56 | 46.56 |  |  | 24.8712 |  |  | 22.2428 |  |  | 6.629 |  |  | 6.629
| Sub-Total |  | 6.9607 | 7.4829 | [6 empty] | 6.9607 |  |  | 7.4829 |  |  | 6.9607 |  |  | 7.4829 |  |  | 6.9607 |  |  | 7.4829 | 46.56 | 46.56 |  |  | 24.8712 |  |  | 22.2428 |  |  | 6.629 |  |  | 6.629
Saldo Hídrico preliminar |  |  | 38.988 | 34.7243 |  |  |  |  | 0 | 0 | 38.988 |  |  | 34.7243 |  |  | 23.853 |  |  | 19.5893 |  |  | 23.853 |  |  | 19.5893 | 24.8712 | 22.2428 |  |  | 24.8712 |  |  | 22.2428 |  |  | 23.5213 |  |  | 18.7354
Consumo Hídrico na UB |  |  | 2.9947 | 7.7806 | Qm,c,exu p/ à jus. | [5 empty] | 2.663 |  |  | 6.9267 |  |  | 2.663 |  |  | 6.9267 |  |  | 2.663 |  |  | 6.9267 | 0 | 0 |  |  | 0 |  |  | 0 |  |  | 2.9947 |  |  | 7.7806
Qm corrigidas no exutório da UB |  |  | 45.2853 | 40.4994 | 45.2853 | 40.4994 | Qrg;c útil:
Qr corrigida dos reserv gr (Qrg;c) |  |  | 31.0891 | 27.8035 |  |  | 24.8712 | 22.2428 | [28 empty] | 0 |  |  | 0
Saldo Hídrico das Demandas Consuntivas >>>>>>>>>>>>>>>>>>>>>>>>>>>>>>>>>>>>>>>>>>>>>>>>>>>>>>>>>>>>>> | [8 empty] | 0 | 0 | 38.988 |  |  | 34.7243 |  |  | 23.853 |  |  | 19.5893 |  |  | 23.853 |  |  | 19.5893 | 24.8712 | 22.2428 |  |  | 24.8712 |  |  | 22.2428
Disponibilidades hídricas remanescentes (inclusive Q ecológ.), destinadas à UB de jusante >>>>>>>>>>>>>>>>>>>>>>>>>>>>>>>>>>>>>>>>>>>>>>>>>>>>>>>>>>>>>> | [10 empty] | 45.617 |  |  | 41.3533 |  |  | 30.482 |  |  | 26.2183 |  |  | 31.0891 |  |  | 27.8035
[41 empty] | UB - 1.4.1.a | Demandas hídricas |  |  | Disponibilidades hídricas |  |  | Balanços hídricos(m3/s) | [6 empty] | Índices da UB | (%)
[42 empty] | (m3/s) |  |  | (m3/s) |  |  | DEH | Referência | Saldo 1 | Saldo 2 | Saldo 3 | Retorno | DIH rem.(3)
[42 empty] | Consuntiva | Potencial total | 2.9947 | Superficial | DIH máx. | 48.28 | BH com DEH não agregadas | DIH máx. | 38.6563 | 45.2853 | 45.617 | 0.33175 | 45.617 | IAP | 64.39%
[43 empty] | Ajustada total | 2.9947 |  | DIH mín. | 33.145 | [7 empty] | IAPc,exu | 68.65%
[43 empty] | Potencial agregada | - |  | DIHp+DIHmin | 33.145 |  | DIH mín. | 23.5213 | 30.1503 | 30.482 | 0.33175 | 30.482 | IUD | 49.43%
[43 empty] | Ajustada agregada | - |  | DIH,g (2) | 31.0891 | [7 empty] | IUP | 32.81%
[42 empty] | Não consuntiva | Potencial total | 53.189 | Sub-terrâ-nea | Dei | 0.961 |  | DIHp+DIHmin | 24.4823 | 31.1113 | 31.443 | 0.33175 | 30.482 | IADp | 0%
[43 empty] | Ajustada total | 31.5002 |  | Dea | 0 | [7 empty] | IADg | 196.3%
[42 empty] | Ecológica (1) | Total s/ reservat. | 6.629 | Transfer de montante (*) |  | 0 | BH c/ DEH agreg. | DIH,g (2) | -15.4709 | 31.0891 | 31.0891 | 0 | 31.0891 | IAS | 0%
[43 empty] | Total c/ reservat. | 12.8468 | Transfer para jusante (*) |  | 45.2853 | [7 empty] | IMD | >>4000%
>>4000%
[55 empty] | IUDT | 28.22%
[55 empty] | IUDC | 28.22%
[41 empty] | Legenda: |  |  |  | IAP - índice de ativação das potencialid. na área da UB |  |  |  |  | IUP - índice de utilização das potencialidades na área da UB
[41 empty] | Saldo 1 = DIHt - DEHt consunt - DEHt não consunt |  |  |  | IAPc,exu - índice de ativação das potencialid. corrig. no exutório |  |  |  |  | IADp - índice de atendimento das DEH consunt e ecol totais pelos pequenos.
[41 empty] | Saldo 2 = DIHt - DEHt consunt |  |  |  | IUD - índice de uilização das disponibilidades na UB |  |  |  |  | IADg - índice de atendimento das DEH consunt e ecol totais pelos gr. reseserv.
[41 empty] | Saldo 3 = DIHt - DEHt consunt + Retornos |  |  |  | IAS - índice de ativação das águas subterrâneas na UB |  |  |  |  | IMD - índice médio de diluição na UB (mínimo aceitável: aprox. 2000%)
[41 empty] | Retorno - retornos das DEH consuntivas |  |  |  | IUDT - índice de utilização das DIH pelas DEH totais |  |  |  |  | IUDC - índice de utilização das DIH pelas DEH consuntivas e ecológicas
[41 empty] | Dea e Dei : disponibilidades efetivas atuais (estimada), efetivas instaladas de águas subterrâneas | [8 empty] | (*) - vazões médias corrigidas nos exutórios (Qmc,exu)
Qm - disponibilidades máximas, representadas pelas vazões MLT; Q90d - vazões diárias c/ 90% de permanência e Qr - vazões regularizadas, associadas à Q90d, águas subterrâneas e transferências.
[41 empty] | Notas: | (1) - Vazão ecológica no exutório da UB, definida pelo maior dos dois valores seguintes: Q90d no local ou por todos os reservatórios situados a montente da seção.
(2) - No caso de haver grande reservatório (Vt>30hm3), este controlará a UB para fins de cálculo de disponibilidade.
(3) - DIH rem: disponibilidades hídricas remanescentes (inclusive Q ecológ.), destinadas à UB de jusante
Note on X27: Hildo Inácio Stefani: Utilizou-se Qsub somente o suficiente para cobrir as DH consuntivas, qdo necessário.
Note on AM31: Hildo Inácio Stefani: DIH-DEH+Ret

## UB 1.4.1.b
Balanço Hídrico da Unid de Balanço 1.4.1.b - Bacia do Rio Grande
Características fluviais e geográficas
| Rio principal .......................................................................... |  | Rio Grande |  | Localização da UB ........ |  | Alto Rio Grande
| Reservatório grande (Vt>30 hm3): ...................................... |  |  |  | Volume total .................... |  |  | dam3
| Regime do rio (perene/intermitente).................................................. |  | Perene |  | Uso de Qsub (sim/não) .. |  | sim
| Coefic. de utilização da água (k) .................................................. |  | 0.8 | 0.95 | Geração de energia ..... |  | não
Disponibilidades e demandas hídricas |  |  | BH com disponib. hídric definidas para MLT (Qm), Q90d e demandas potenc da UB (m3/s) | [7 empty] | BH com disponibil hídricas definidas por MLT (Qm), Q90d, Qr e com atendimento máximo possível das demandas da UB (m3/s) | [15 empty] | BH com Qr no grande reservatório e com atendimento de demandas agregadas (m3/s)
|  |  | Disponib.= Qm |  | Disponib.= Q90d |  | Disponib.= Qreg+Q90d |  |  |  | Disponib.= Qm | [5 empty] | Disponib.= Q90d | [5 empty] | Disponib.= Q90d+Qreg |  |  |  | Para demand potenc. |  |  |  | Para demand possíveis | [5 empty] | Disponib.= Q90d+Qreg
|  |  | Dem. méd. | Dem. crít. | Dem. méd. | Dem. crít. | Dem. méd. | Dem. crít. | Aulixiar | Auxiliar | Dem. méd. | Aulixiar | Auxiliar | Dem. crít. | Aulixiar | Auxiliar | Dem. méd. | Aulixiar | Auxiliar | Dem. crít. | Aulixiar | Auxiliar | Dem. méd. | Aulixiar | Auxiliar | Dem. crít. | Dem. méd. | Dem. crít. | Aulixiar | Auxiliar | Dem. méd. | Aulixiar | Auxiliar | Dem. crít. | Aulixiar | Auxiliar | Dem. méd. | Aulixiar | Auxiliar | Dem. crít.
Dados de entrada
| - vazões nos pequenos reservatórios |  | 29.79 | 29.79 | 19.937 | 19.937 | 20.515 | 20.515
| - vazões no grande reservatório |  | 0 | 0 | 0 | 0 | 0 | 0
| - vazão média corrig acumul na UB a montante (1) |  | 45.2853 | 40.4994
| - vazão regularizada corrigida do grande reservat. | [5 empty] | 0 | 0 | [14 empty] | 0 |  |  | 0 | 0 | 0 |  |  | 0 |  |  | 0
| - vazões na área da unidade de balanço |  | 123.159 | 123.159 | 84.555 | 84.555
| - saldo de vazões naturais na unid balanço |  | 93.369 | 93.369 | 64.618 | 64.618
| - vazões no exutório da unidade de balanço |  | 171.439 | 171.439 | 117.7 | 117.7
| - vazões de águas subterrâneas | [5 empty] | 4.951 | 4.951
| - vazões transpostas (import./export.) | [5 empty] | 0 | 0 | [8 empty] | 0 |  |  | 0 |  |  | 0 |  |  | 0
| - saldos da UB montante |  | 45.617 | 41.3533 | 30.482 | 26.2183 | 31.0891 | 27.8035
Disponibilidade hídricas
| - saldos de montante |  | 45.617 | 41.3533 | 30.482 | 26.2183 | 31.0891 | 27.8035 |  |  | 45.617 |  |  | 41.3533 |  |  | 30.482 |  |  | 26.2183 |  |  | 31.0891 |  |  | 27.8035
| - na bacia dos pequenos reservatórios |  | 29.79 | 29.79 | 19.937 | 19.937 | 20.515 | 20.515 |  |  | 29.79 |  |  | 29.79 |  |  | 19.937 |  |  | 19.937 |  |  | 20.515 |  |  | 20.515 | [10 empty] | 20.515 |  |  | 20.515
| - na bacia do grande reservatório | [25 empty] | 0 | 0 |  |  | 0 |  |  | 0
| - vazões naturais na área residual |  | 93.369 | 93.369 | 64.618 | 64.618 | 64.618 | 64.618 |  |  | 93.369 |  |  | 93.369 |  |  | 64.618 |  |  | 64.618 |  |  | 64.618 |  |  | 64.618 | [10 empty] | 64.618 |  |  | 64.618
| - águas subterrâneas | [5 empty] | 4.951 | 4.951 | [8 empty] | 0 |  |  | 0 |  |  | 0 |  |  | 0
| - transposição de bacias (import./export.) | [5 empty] | 0 | 0 | [14 empty] | 0 |  |  | 0
| Disponibilidades hídricas globais |  | 168.776 | 164.5123 | 115.037 | 110.7733 | 121.1731 | 117.8875 |  |  | 168.776 |  |  | 164.5123 |  |  | 115.037 |  |  | 110.7733 |  |  | 116.2221 |  |  | 112.9365 | 0 | 0 |  |  | 0 |  |  | 0 |  |  | 85.133 |  |  | 85.133
| Disponibilidades hídricas líquidas |  | 145.236 | 140.9723 | 91.497 | 87.2333 | 97.6331 | 94.3475 |  |  | 145.236 |  |  | 140.9723 | Acumul | intermed | 91.497 | Acumul | intermed | 87.2333 | Acumul | 116.2221 | 92.6821 | Acumul | 112.9365 | 89.3965 | 0 | 0 | Acumul | intermed | 0 | Acumul | intermed | 0 | Acumul |  | 61.593 | Acumul |  | 61.593
Demandas consuntivas | [34 empty] | Saldo c/ Qr,p + Q90d |  | 68.4593 |  |  | 43.0837
| População urbana |  | 0.385 | 0.385 | 0.385 | 0.385 | 0.385 | 0.385 | 0.385 | 0.385 | 0.385 | 0.385 | 0.385 | 0.385 | 0.385 | 0.385 | 0.385 | 0.385 | 0.385 | 0.385 | 0.385 | 0.385 | 0.385 | 0.385 | 0.385 | 0.385 | 0 | 0 | 0 | 0 | 0 | 0 | 0 | 0 | 0.385 | 0.385 | 0.385 | 0.385 | 0.385 | 0.385
| População rural |  | 0.057931 | 0.057931 | 0.057931 | 0.057931 | 0.057931 | 0.057931 | 0.44293 | 0.057931 | 0.057931 | 0.44293 | 0.057931 | 0.057931 | 0.44293 | 0.057931 | 0.057931 | 0.44293 | 0.057931 | 0.057931 | 0.44293 | 0.057931 | 0.057931 | 0.44293 | 0.057931 | 0.057931 | 0 | 0 | 0 | 0 | 0 | 0 | 0 | 0 | 0.44293 | 0.057931 | 0.057931 | 0.44293 | 0.057931 | 0.057931
| Rebanhos |  | 0.18281 | 0.18281 | 0.18281 | 0.18281 | 0.18281 | 0.18281 | 0.62574 | 0.18281 | 0.18281 | 0.62574 | 0.18281 | 0.18281 | 0.62574 | 0.18281 | 0.18281 | 0.62574 | 0.18281 | 0.18281 | 0.62574 | 0.18281 | 0.18281 | 0.62574 | 0.18281 | 0.18281 | 0 | 0 | 0 | 0 | 0 | 0 | 0 | 0 | 0.62574 | 0.18281 | 0.18281 | 0.62574 | 0.18281 | 0.18281
| Indústrias |  | 0.101 | 0.101 | 0.101 | 0.101 | 0.101 | 0.101 | 0.72674 | 0.101 | 0.101 | 0.72674 | 0.101 | 0.101 | 0.72674 | 0.101 | 0.101 | 0.72674 | 0.101 | 0.101 | 0.72674 | 0.101 | 0.101 | 0.72674 | 0.101 | 0.101 | 0 | 0 | 0 | 0 | 0 | 0 | 0 | 0 | 0.72674 | 0.101 | 0.101 | 0.72674 | 0.101 | 0.101
| Irrigação |  | 15.947 | 41.3225 | 15.947 | 41.3225 | 15.947 | 41.3225 | 16.6737 | 15.947 | 15.947 | 42.0493 | 41.3225 | 41.3225 | 16.6737 | 15.947 | 15.947 | 42.0493 | 41.3225 | 41.3225 | 16.6737 | 15.947 | 15.947 | 42.0493 | 41.3225 | 41.3225 | 0 | 0 | 0 | 0 | 0 | 0 | 0 | 0 | 16.6737 | 15.947 | 15.947 | 42.0493 | 41.3225 | 41.3225
| Sub-Total |  | 16.6737 | 42.0493 | 16.6737 | 42.0493 | 16.6737 | 42.0493 |  |  | 16.6737 |  |  | 42.0493 |  |  | 16.6737 |  |  | 42.0493 |  |  | 16.6737 |  |  | 42.0493 | 0 | 0 |  |  | 0 |  |  | 0 |  |  | 16.6737 |  |  | 42.0493
Demandas não consuntivas
| Navegação |  | 0 | 0 | 0 | 0 | 0 | 0 | 16.6737 | 0 | 0 | 42.0493 | 0 | 0 | 16.6737 | 0 | 0 | 42.0493 | 0 | 0 | 16.6737 | 0 | 0 | 42.0493 | 0 | 0 | 0 | 0 | 0 | 0 | 0 | 0 | 0 | 0 | 16.6737 | 0 | 0 | 42.0493 | 0 | 0
| Geração energia |  | 0 | 0 | 0 | 0 | 0 | 0 | 16.6737 | 0 | 0 | 42.0493 | 0 | 0 | 16.6737 | 0 | 0 | 42.0493 | 0 | 0 | 16.6737 | 0 | 0 | 42.0493 | 0 | 0 | 0 | 0 | 0 | 0 | 0 | 0 | 0 | 0 | 16.6737 | 0 | 0 | 42.0493 | 0 | 0
| Diluição de efluentes |  | 8.524 | 8.524 | 8.524 | 8.524 | 8.524 | 8.524 | 25.1977 | 8.524 | 8.524 | 50.5733 | 8.524 | 8.524 | 25.1977 | 8.524 | 8.524 | 50.5733 | 8.524 | 8.524 | 25.1977 | 8.524 | 8.524 | 50.5733 | 8.524 | 8.524 | 0 | 0 | 0 | 0 | 0 | 0 | 0 | 0 | 25.1977 | 8.524 | 8.524 | 50.5733 | 8.524 | 8.524
AUX | Ecológica c/ Gr reservatório | [5 empty] | 0 | 0 | [14 empty] | 0 |  |  | 0 | 0 | 0 |  |  | 0 |  |  | 0 |  |  | 0 |  |  | 0
AUX | Ecológica c/ Q90d increm+Qreg peq | [5 empty] | 17.0266 | 17.0266 | [14 empty] | 17.0266 |  |  | 17.0266 | [10 empty] | 17.0266 |  |  | 17.0266
AUX | Ecológica c/ Q90d acumul na seção | [5 empty] | 23.54 | 23.54 | [14 empty] | 23.54 |  |  | 23.54 | [10 empty] | 23.54 |  |  | 23.54
| Vazão ecológica |  | 23.54 | 23.54 | 23.54 | 23.54 | 23.54 | 23.54 | 23.54 | 23.54 | 23.54 | 23.54 | 23.54 | 23.54 | 23.54 | 23.54 | 23.54 | 23.54 | 23.54 | 23.54 |  |  | 23.54 |  |  | 23.54 | 0 | 0 | 0 | 0 | 0 | 0 | 0 | 0 |  |  | 23.54 |  |  | 23.54
| Demanda não consuntiva máxima |  | 23.54 | 23.54 | 23.54 | 23.54 | 23.54 | 23.54 |  |  | 23.54 |  |  | 23.54 |  |  | 23.54 |  |  | 23.54 |  |  | 23.54 |  |  | 23.54 | 0 | 0 |  |  | 0 |  |  | 0 |  |  | 23.54 |  |  | 23.54
Saldo preliminar (DH-DC-DnC) |  |  | 128.5623 | 98.923 | 74.8233 | 45.184 | 80.9593 | 52.2982 |  |  | 128.5623 |  |  | 98.923 |  |  | 74.8233 |  |  | 45.184 |  |  | 76.0083 |  |  | 47.3472 | 0 | 0 | [8 empty] | 44.9193 |  |  | 19.5437
Disponibil globais/(Demand consunt + não consunt) (%) |  |  | 419.7% | 250.8% | 286.1% | 168.9% | 301.3% | 179.7% | [18 empty] | - | -
Disponibilid globais/Demandas consuntivas (%) |  |  | 1012% | 391.2% | 689.9% | 263.4% | 726.7% | 280.4% | [18 empty] | - | -
| Retornos potenciais devidos à irrigação |  | 1.8617 | 4.775 | [22 empty] | 0 | 0
Retornos para os mananciais
| População urbana | 80% | 0.308 | 0.308 | [6 empty] | 0.308 |  |  | 0.308 |  |  | 0.308 |  |  | 0.308 |  |  | 0.308 |  |  | 0.308 | 0 | 0 |  |  | 0 |  |  | 0 |  |  | 0.308 |  |  | 0.308
| População rural | 0% | 0 | 0 | [6 empty] | 0 |  |  | 0 |  |  | 0 |  |  | 0 |  |  | 0 |  |  | 0 | 0 | 0 |  |  | 0 |  |  | 0 |  |  | 0 |  |  | 0
| Rebanhos | 0% | 0 | 0 | [6 empty] | 0 |  |  | 0 |  |  | 0 |  |  | 0 |  |  | 0 |  |  | 0 | 0 | 0 |  |  | 0 |  |  | 0 |  |  | 0 |  |  | 0
| Indústrias | 60% | 0.0606 | 0.0606 | [6 empty] | 0.0606 |  |  | 0.0606 |  |  | 0.0606 |  |  | 0.0606 |  |  | 0.0606 |  |  | 0.0606 | 0 | 0 |  |  | 0 |  |  | 0 |  |  | 0.0606 |  |  | 0.0606
| Irrigação | >>>>>>>>>> | 1.8617 | 4.775 | [6 empty] | 1.8617 |  |  | 4.775 |  |  | 1.8617 |  |  | 4.775 | 0% |  | 1.8617 |  |  | 4.775 | 0 | 0 |  |  | 0 |  |  | 0
| Demandas não consuntivas |  | 23.54 | 23.54 | [6 empty] | 23.54 |  |  | 23.54 |  |  | 23.54 |  |  | 23.54 |  |  | 23.54 |  |  | 23.54 | 0 | 0 |  |  | 0 |  |  | 0 |  |  | 23.54 |  |  | 23.54
| Sub-Total |  | 25.7703 | 28.6836 | [6 empty] | 25.7703 |  |  | 28.6836 |  |  | 25.7703 |  |  | 28.6836 |  |  | 25.7703 |  |  | 28.6836 | 0 | 0 |  |  | 0 |  |  | 0 |  |  | 23.9086 |  |  | 23.9086
Saldo Hídrico preliminar |  |  | 130.7925 | 104.0667 |  |  |  |  | 0 | 0 | 130.7925 |  |  | 104.0667 |  |  | 77.0535 |  |  | 50.3277 |  |  | 78.2386 |  |  | 52.4908 | 0 | 0 |  |  | 0 |  |  | 0 |  |  | 45.2879 |  |  | 19.9123
Consumo Hídrico na UB |  |  | 16.3051 | 41.6807 | Qm,c,exu p/ à jus. | [5 empty] | 14.4435 |  |  | 36.9056 |  |  | 14.4435 |  |  | 36.9056 |  |  | 14.4435 |  |  | 36.9056 | 0 | 0 |  |  | 0 |  |  | 0 |  |  | 16.3051 |  |  | 41.6807
Qm corrigidas no exutório da UB |  |  | 152.1391 | 121.9777 | 152.1391 | 121.9777 | Qrg;c útil:
Qr corrigida dos reserv gr (Qrg;c) |  |  | 0 | 0 |  |  | 0 | 0 | [28 empty] | 0 |  |  | 0
Saldo Hídrico das Demandas Consuntivas >>>>>>>>>>>>>>>>>>>>>>>>>>>>>>>>>>>>>>>>>>>>>>>>>>>>>>>>>>>>>> | [8 empty] | 0 | 0 | 130.7925 |  |  | 104.0667 |  |  | 77.0535 |  |  | 50.3277 |  |  | 78.2386 |  |  | 52.4908 | 0 | 0 |  |  | 0 |  |  | 0
Disponibilidades hídricas remanescentes (inclusive Q ecológ.), destinadas à UB de jusante >>>>>>>>>>>>>>>>>>>>>>>>>>>>>>>>>>>>>>>>>>>>>>>>>>>>>>>>>>>>>> | [10 empty] | 154.3325 |  |  | 127.6067 |  |  | 100.5935 |  |  | 73.8677 |  |  | 101.7786 |  |  | 76.0308
[41 empty] | UB -1.4.1.b | Demandas hídricas |  |  | Disponibilidades hídricas |  |  | Balanços hídricos(m3/s) | [6 empty] | Índices da UB | (%)
[42 empty] | (m3/s) |  |  | (m3/s) |  |  | DEH | Referência | Saldo 1 | Saldo 2 | Saldo 3 | Retorno | DIH rem(3)
[42 empty] | Consuntiva | Potencial total | 16.6737 | Superficial | DIH máx. | 168.776 | BH com DEH não agregadas | DIH máx. | 128.5623 | 152.1023 | 154.3325 | 2.2303 | 154.3325 | IAP | 69.12%
[43 empty] | Ajustada total | 16.6737 |  | DIH mín. | 115.037 | [7 empty] | IAPc,exu | 55.96%
[43 empty] | Potencial agregada | - |  | DIHp+DIHmin | 116.2221 |  | DIH mín. | 74.8233 | 98.3633 | 100.5935 | 2.2303 | 100.5935 | IUD | 33.19%
[43 empty] | Ajustada agregada | - |  | DIH,g (2) | - | [7 empty] | IUP | 23.87%
[42 empty] | Não consuntiva | Potencial total | 23.54 | Sub-terrâ-nea | Dei | 4.951 |  | DIHp+DIHmin | 80.9593 | 104.4993 | 106.7296 | 2.2303 | 101.7786 | IADp | 51.01%
[43 empty] | Ajustada total | 23.54 |  | Dea | 0 | [7 empty] | IADg | -
[42 empty] | Ecológica (1) | Total s/ reservat. | 23.54 | Transfer de montante (*) |  | 45.2853 | BH c/ DEH agreg. | DIH,g (2) | - | 0 | 0 | 0 | - | IAS | 0%
[43 empty] | Total c/ reservat. | 23.54 | Transfer para jusante (*) |  | 152.1391 | [7 empty] | IMD | >>4000%
4000%
[55 empty] | IUDT | 33.19%
[55 empty] | IUDC | 33.19%
Note on X27: Hildo Inácio Stefani: Utilizou-se Qsub somente o suficiente para cobrir as DH consuntivas, qdo necessário.
Note on AM31: Hildo Inácio Stefani: DIH-DEH+Ret

## UB 1.4.2
Balanço Hídrico da Unid de Balanço 1.4.2 - Bacia do Rio Grande
Características fluviais e geográficas
| Rio principal .......................................................................... |  | Rio Grande |  | Localização da UB ........ |  | Médio Rio Grande
| Reservatório grande (Vt>30 hm3): ...................................... |  |  |  | Volume total .................... |  |  | dam3
| Regime do rio (perene/intermitente).................................................. |  | Perene |  | Uso de Qsub (sim/não) .. |  | sim
| Coefic. de utilização da água (k) .................................................. |  | 0.8 | 0.95 | Geração de energia ..... |  | não
Disponibilidades e demandas hídricas |  |  | BH com disponib. hídric definidas para MLT (Qm), Q90d e demandas potenc da UB (m3/s) | [7 empty] | BH com disponibil hídricas definidas por MLT (Qm), Q90d, Qr e com atendimento máximo possível das demandas da UB (m3/s) | [15 empty] | BH com Qr no grande reservatório e com atendimento de demandas agregadas (m3/s)
|  |  | Disponib.= Qm |  | Disponib.= Q90d |  | Disponib.= Qreg+Q90d |  |  |  | Disponib.= Qm | [5 empty] | Disponib.= Q90d | [5 empty] | Disponib.= Q90d+Qreg |  |  |  | Para demand potenc. |  |  |  | Para demand possíveis | [5 empty] | Disponib.= Q90d+Qreg
|  |  | Dem. méd. | Dem. crít. | Dem. méd. | Dem. crít. | Dem. méd. | Dem. crít. | Aulixiar | Auxiliar | Dem. méd. | Aulixiar | Auxiliar | Dem. crít. | Aulixiar | Auxiliar | Dem. méd. | Aulixiar | Auxiliar | Dem. crít. | Aulixiar | Auxiliar | Dem. méd. | Aulixiar | Auxiliar | Dem. crít. | Dem. méd. | Dem. crít. | Aulixiar | Auxiliar | Dem. méd. | Aulixiar | Auxiliar | Dem. crít. | Aulixiar | Auxiliar | Dem. méd. | Aulixiar | Auxiliar | Dem. crít.
Dados de entrada
| - vazões nos pequenos reservatórios |  | 0.0358 | 0.0358 | 0 | 0 | 0.028 | 0.028
| - vazões no grande reservatório |  | 0 | 0 | 0 | 0 | 0 | 0
| - vazão média corrig acumul na UB a montante (1) |  | 152.1391 | 121.9777
| - vazão regularizada corrigida do grande reservat. | [5 empty] | 0 | 0 | [14 empty] | 0 |  |  | 0 | 0 | 0 |  |  | 0 |  |  | 0
| - vazões na área da unidade de balanço |  | 52.168 | 52.168 | 35.815 | 35.815
| - saldo de vazões naturais na unid balanço |  | 52.1322 | 52.1322 | 35.815 | 35.815
| - vazões no exutório da unidade de balanço |  | 223.607 | 223.607 | 153.515 | 153.515
| - vazões de águas subterrâneas | [5 empty] | 0.449 | 0.449
| - vazões transpostas (import./export.) | [5 empty] | 0 | 0 | [8 empty] | 0 |  |  | 0 |  |  | 0 |  |  | 0
| - saldos da UB montante |  | 154.3325 | 127.6067 | 100.5935 | 73.8677 | 101.7786 | 76.0308
Disponibilidade hídricas
| - saldos de montante |  | 154.3325 | 127.6067 | 100.5935 | 73.8677 | 101.7786 | 76.0308 |  |  | 154.3325 |  |  | 127.6067 |  |  | 100.5935 |  |  | 73.8677 |  |  | 101.7786 |  |  | 76.0308
| - na bacia dos pequenos reservatórios |  | 0.0358 | 0.0358 | 0 | 0 | 0.028 | 0.028 |  |  | 0.0358 |  |  | 0.0358 |  |  | 0 |  |  | 0 |  |  | 0.028 |  |  | 0.028 | [10 empty] | 0.028 |  |  | 0.028
| - na bacia do grande reservatório | [25 empty] | 0 | 0 |  |  | 0 |  |  | 0
| - vazões naturais na área residual |  | 52.1322 | 52.1322 | 35.815 | 35.815 | 35.815 | 35.815 |  |  | 52.1322 |  |  | 52.1322 |  |  | 35.815 |  |  | 35.815 |  |  | 35.815 |  |  | 35.815 | [10 empty] | 35.815 |  |  | 35.815
| - águas subterrâneas | [5 empty] | 0.449 | 0.449 | [8 empty] | 0 |  |  | 0 |  |  | 0 |  |  | 0
| - transposição de bacias (import./export.) | [5 empty] | 0 | 0 | [14 empty] | 0 |  |  | 0
| Disponibilidades hídricas globais |  | 206.5005 | 179.7747 | 136.4085 | 109.6827 | 138.0706 | 112.3228 |  |  | 206.5005 |  |  | 179.7747 |  |  | 136.4085 |  |  | 109.6827 |  |  | 137.6216 |  |  | 111.8738 | 0 | 0 |  |  | 0 |  |  | 0 |  |  | 35.843 |  |  | 35.843
| Disponibilidades hídricas líquidas |  | 175.7975 | 149.0717 | 105.7055 | 78.9797 | 107.3676 | 81.6198 |  |  | 175.7975 |  |  | 149.0717 | Acumul | intermed | 105.7055 | Acumul | intermed | 78.9797 | Acumul | 137.6216 | 106.9186 | Acumul | 111.8738 | 81.1708 | 0 | 0 | Acumul | intermed | 0 | Acumul | intermed | 0 | Acumul |  | 5.14 | Acumul |  | 5.14
Demandas consuntivas | [34 empty] | Saldo c/ Qr,p + Q90d |  | 34.6333 |  |  | 33.1134
| População urbana |  | 0.021 | 0.021 | 0.021 | 0.021 | 0.021 | 0.021 | 0.021 | 0.021 | 0.021 | 0.021 | 0.021 | 0.021 | 0.021 | 0.021 | 0.021 | 0.021 | 0.021 | 0.021 | 0.021 | 0.021 | 0.021 | 0.021 | 0.021 | 0.021 | 0 | 0 | 0 | 0 | 0 | 0 | 0 | 0 | 0.021 | 0.021 | 0.021 | 0.021 | 0.021 | 0.021
| População rural |  | 0.028295 | 0.028295 | 0.028295 | 0.028295 | 0.028295 | 0.028295 | 0.049295 | 0.028295 | 0.028295 | 0.049295 | 0.028295 | 0.028295 | 0.049295 | 0.028295 | 0.028295 | 0.049295 | 0.028295 | 0.028295 | 0.049295 | 0.028295 | 0.028295 | 0.049295 | 0.028295 | 0.028295 | 0 | 0 | 0 | 0 | 0 | 0 | 0 | 0 | 0.049295 | 0.028295 | 0.028295 | 0.049295 | 0.028295 | 0.028295
| Rebanhos |  | 0.11664 | 0.11664 | 0.11664 | 0.11664 | 0.11664 | 0.11664 | 0.16593 | 0.11664 | 0.11664 | 0.16593 | 0.11664 | 0.11664 | 0.16593 | 0.11664 | 0.11664 | 0.16593 | 0.11664 | 0.11664 | 0.16593 | 0.11664 | 0.11664 | 0.16593 | 0.11664 | 0.11664 | 0 | 0 | 0 | 0 | 0 | 0 | 0 | 0 | 0.16593 | 0.11664 | 0.11664 | 0.16593 | 0.11664 | 0.11664
| Indústrias |  | 0 | 0 | 0 | 0 | 0 | 0 | 0.16593 | 0 | 0 | 0.16593 | 0 | 0 | 0.16593 | 0 | 0 | 0.16593 | 0 | 0 | 0.16593 | 0 | 0 | 0.16593 | 0 | 0 | 0 | 0 | 0 | 0 | 0 | 0 | 0 | 0 | 0.16593 | 0 | 0 | 0.16593 | 0 | 0
| Irrigação |  | 1.0438 | 2.5637 | 1.0438 | 2.5637 | 1.0438 | 2.5637 | 1.2097 | 1.0438 | 1.0438 | 2.7296 | 2.5637 | 2.5637 | 1.2097 | 1.0438 | 1.0438 | 2.7296 | 2.5637 | 2.5637 | 1.2097 | 1.0438 | 1.0438 | 2.7296 | 2.5637 | 2.5637 | 0 | 0 | 0 | 0 | 0 | 0 | 0 | 0 | 1.2097 | 1.0438 | 1.0438 | 2.7296 | 2.5637 | 2.5637
| Sub-Total |  | 1.2097 | 2.7296 | 1.2097 | 2.7296 | 1.2097 | 2.7296 |  |  | 1.2097 |  |  | 2.7296 |  |  | 1.2097 |  |  | 2.7296 |  |  | 1.2097 |  |  | 2.7296 | 0 | 0 |  |  | 0 |  |  | 0 |  |  | 1.2097 |  |  | 2.7296
Demandas não consuntivas
| Navegação |  | 65 | 65 | 65 | 65 | 65 | 65 | 66.2097 | 65 | 65 | 67.7296 | 65 | 65 | 66.2097 | 65 | 65 | 67.7296 | 65 | 65 | 66.2097 | 65 | 65 | 67.7296 | 65 | 65 | 0 | 0 | 0 | 0 | 0 | 0 | 0 | 0 | 66.2097 | 65 | 65 | 67.7296 | 65 | 65
| Geração energia |  | 0 | 0 | 0 | 0 | 0 | 0 | 66.2097 | 0 | 0 | 67.7296 | 0 | 0 | 66.2097 | 0 | 0 | 67.7296 | 0 | 0 | 66.2097 | 0 | 0 | 67.7296 | 0 | 0 | 0 | 0 | 0 | 0 | 0 | 0 | 0 | 0 | 66.2097 | 0 | 0 | 67.7296 | 0 | 0
| Diluição de efluentes |  | 0.68 | 0.68 | 0.68 | 0.68 | 0.68 | 0.68 | 66.8897 | 0.68 | 0.68 | 68.4096 | 0.68 | 0.68 | 66.8897 | 0.68 | 0.68 | 68.4096 | 0.68 | 0.68 | 66.8897 | 0.68 | 0.68 | 68.4096 | 0.68 | 0.68 | 0 | 0 | 0 | 0 | 0 | 0 | 0 | 0 | 66.8897 | 0.68 | 0.68 | 68.4096 | 0.68 | 0.68
AUX | Ecológica c/ Gr reservatório | [5 empty] | 0 | 0 | [14 empty] | 0 |  |  | 0 | 0 | 0 |  |  | 0 |  |  | 0 |  |  | 0 |  |  | 0
AUX | Ecológica c/ Q90d increm+Qreg peq | [5 empty] | 7.1686 | 7.1686 | [14 empty] | 7.1686 |  |  | 7.1686 | [10 empty] | 7.1686 |  |  | 7.1686
AUX | Ecológica c/ Q90d acumul na seção | [5 empty] | 30.703 | 30.703 | [14 empty] | 30.703 |  |  | 30.703 | [10 empty] | 30.703 |  |  | 30.703
| Vazão ecológica |  | 30.703 | 30.703 | 30.703 | 30.703 | 30.703 | 30.703 | 30.703 | 30.703 | 30.703 | 30.703 | 30.703 | 30.703 | 30.703 | 30.703 | 30.703 | 30.703 | 30.703 | 30.703 |  |  | 30.703 |  |  | 30.703 | 0 | 0 | 0 | 0 | 0 | 0 | 0 | 0 |  |  | 30.703 |  |  | 30.703
| Demanda não consuntiva máxima |  | 65 | 65 | 65 | 65 | 65 | 65 |  |  | 65 |  |  | 65 |  |  | 65 |  |  | 65 |  |  | 65 |  |  | 65 | 0 | 0 |  |  | 0 |  |  | 0 |  |  | 65 |  |  | 65
Saldo preliminar (DH-DC-DnC) |  |  | 140.2908 | 112.045 | 70.1988 | 41.953 | 71.8609 | 44.5932 |  |  | 140.2908 |  |  | 112.045 |  |  | 70.1988 |  |  | 41.953 |  |  | 71.4119 |  |  | 44.1442 | 0 | 0 | [8 empty] | -30.3667 |  |  | -31.8866
Disponibil globais/(Demand consunt + não consunt) (%) |  |  | 311.9% | 265.4% | 206% | 161.9% | 208.5% | 165.8% | [18 empty] | - | -
Disponibilid globais/Demandas consuntivas (%) |  |  | 17070% | 6586% | 11276% | 4018% | 11413% | 4115% | [18 empty] | - | -
| Retornos potenciais devidos à irrigação |  | 0.13003 | 0.31853 | [22 empty] | 0 | 0
Retornos para os mananciais
| População urbana | 80% | 0.0168 | 0.0168 | [6 empty] | 0.0168 |  |  | 0.0168 |  |  | 0.0168 |  |  | 0.0168 |  |  | 0.0168 |  |  | 0.0168 | 0 | 0 |  |  | 0 |  |  | 0 |  |  | 0.0168 |  |  | 0.0168
| População rural | 0% | 0 | 0 | [6 empty] | 0 |  |  | 0 |  |  | 0 |  |  | 0 |  |  | 0 |  |  | 0 | 0 | 0 |  |  | 0 |  |  | 0 |  |  | 0 |  |  | 0
| Rebanhos | 0% | 0 | 0 | [6 empty] | 0 |  |  | 0 |  |  | 0 |  |  | 0 |  |  | 0 |  |  | 0 | 0 | 0 |  |  | 0 |  |  | 0 |  |  | 0 |  |  | 0
| Indústrias | 60% | 0 | 0 | [6 empty] | 0 |  |  | 0 |  |  | 0 |  |  | 0 |  |  | 0 |  |  | 0 | 0 | 0 |  |  | 0 |  |  | 0 |  |  | 0 |  |  | 0
| Irrigação | >>>>>>>>>> | 0.13003 | 0.31853 | [6 empty] | 0.13003 |  |  | 0.31853 |  |  | 0.13003 |  |  | 0.31853 | 0% |  | 0.13003 |  |  | 0.31853 | 0 | 0 |  |  | 0 |  |  | 0
| Demandas não consuntivas |  | 65 | 65 | [6 empty] | 65 |  |  | 65 |  |  | 65 |  |  | 65 |  |  | 65 |  |  | 65 | 0 | 0 |  |  | 0 |  |  | 0 |  |  | 65 |  |  | 65
| Sub-Total |  | 65.1468 | 65.3353 | [6 empty] | 65.1468 |  |  | 65.3353 |  |  | 65.1468 |  |  | 65.3353 |  |  | 65.1468 |  |  | 65.3353 | 0 | 0 |  |  | 0 |  |  | 0 |  |  | 65.0168 |  |  | 65.0168
Saldo Hídrico preliminar |  |  | 174.7347 | 146.6774 |  |  |  |  | 0 | 0 | 174.7347 |  |  | 146.6774 |  |  | 104.6427 |  |  | 76.5854 |  |  | 105.8557 |  |  | 78.7765 | 0 | 0 |  |  | 0 |  |  | 0 |  |  | 3.9471 |  |  | 2.4272
Consumo Hídrico na UB |  |  | 1.1929 | 2.7128 | Qm,c,exu p/ à jus. | [5 empty] | 1.0629 |  |  | 2.3943 |  |  | 1.0629 |  |  | 2.3943 |  |  | 1.0629 |  |  | 2.3943 | 0 | 0 |  |  | 0 |  |  | 0 |  |  | 1.1929 |  |  | 2.7128
Qm corrigidas no exutório da UB |  |  | 203.1142 | 171.4329 | 203.1142 | 171.4329 | Qrg;c útil:
Qr corrigida dos reserv gr (Qrg;c) |  |  | 0 | 0 |  |  | 0 | 0 | [28 empty] | 0 |  |  | 0
Saldo Hídrico das Demandas Consuntivas >>>>>>>>>>>>>>>>>>>>>>>>>>>>>>>>>>>>>>>>>>>>>>>>>>>>>>>>>>>>>> | [8 empty] | 0 | 0 | 174.7347 |  |  | 146.6774 |  |  | 104.6427 |  |  | 76.5854 |  |  | 105.8557 |  |  | 78.7765 | 0 | 0 |  |  | 0 |  |  | 0
Disponibilidades hídricas remanescentes (inclusive Q ecológ.), destinadas à UB de jusante >>>>>>>>>>>>>>>>>>>>>>>>>>>>>>>>>>>>>>>>>>>>>>>>>>>>>>>>>>>>>> | [10 empty] | 205.4377 |  |  | 177.3804 |  |  | 135.3457 |  |  | 107.2884 |  |  | 136.5587 |  |  | 109.4795
[41 empty] | UB - 1.4.2 | Demandas hídricas |  |  | Disponibilidades hídricas |  |  | Balanços hídricos(m3/s) | [6 empty] | Índices da UB | (%)
[42 empty] | (m3/s) |  |  | (m3/s) |  |  | DEH | Referência | Saldo 1 | Saldo 2 | Saldo 3 | Retorno | DIH rem(3)
[42 empty] | Consuntiva | Potencial total | 1.2097 | Superficial | DIH máx. | 206.5005 | BH com DEH não agregadas | DIH máx. | 140.2908 | 205.2908 | 205.4377 | 0.14683 | 205.4377 | IAP | 68.71%
[43 empty] | Ajustada total | 1.2097 |  | DIH mín. | 136.4085 | [7 empty] | IAPc,exu | 17.65%
[43 empty] | Potencial agregada | - |  | DIHp+DIHmin | 137.6216 |  | DIH mín. | 70.1988 | 135.1988 | 135.3457 | 0.14683 | 135.3457 | IUD | 23.11%
[43 empty] | Ajustada agregada | - |  | DIH,g (2) | - | [7 empty] | IUP | 15.62%
[42 empty] | Não consuntiva | Potencial total | 65 | Sub-terrâ-nea | Dei | 0.449 |  | DIHp+DIHmin | 71.8609 | 136.8609 | 137.0077 | 0.14683 | 136.5587 | IADp | 0.08774%
[43 empty] | Ajustada total | 65 |  | Dea | 0 | [7 empty] | IADg | -
[42 empty] | Ecológica (1) | Total s/ reservat. | 30.703 | Transfer de montante (*) |  | 152.1391 | BH c/ DEH agreg. | DIH,g (2) | - | 0 | 0 | 0 | - | IAS | 0%
[43 empty] | Total c/ reservat. | 30.703 | Transfer para jusante (*) |  | 203.1142 | [7 empty] | IMD | >>4000%
4000%
[55 empty] | IUDT | 47.95%
[55 empty] | IUDC | 23.11%
Note on X27: Hildo Inácio Stefani: Utilizou-se Qsub somente o suficiente para cobrir as DH consuntivas, qdo necessário.
Note on AM31: Hildo Inácio Stefani: DIH-DEH+Ret

## UB 1.4.3.1
Balanço Hídrico da Unid de Balanço 1.4.3.1 - Bacia do Rio Grande
Características fluviais e geográficas
| Rio principal .......................................................................... |  | Rio Preto |  | Localização da UB ........ |  | Alto Rio Preto
| Reservatório grande (Vt>30 hm3): ...................................... |  |  |  | Volume total .................... |  |  | dam3
| Regime do rio (perene/intermitente).................................................. |  | Perene |  | Uso de Qsub (sim/não) .. |  | sim
| Coefic. de utilização da água (k) .................................................. |  | 0.8 | 0.95 | Geração de energia ..... |  | não
Disponibilidades e demandas hídricas |  |  | BH com disponib. hídric definidas para MLT (Qm), Q90d e demandas potenc da UB (m3/s) | [7 empty] | BH com disponibil hídricas definidas por MLT (Qm), Q90d, Qr e com atendimento máximo possível das demandas da UB (m3/s) | [15 empty] | BH com Qr no grande reservatório e com atendimento de demandas agregadas (m3/s)
|  |  | Disponib.= Qm |  | Disponib.= Q90d |  | Disponib.= Qreg+Q90d |  |  |  | Disponib.= Qm | [5 empty] | Disponib.= Q90d | [5 empty] | Disponib.= Q90d+Qreg |  |  |  | Para demand potenc. |  |  |  | Para demand possíveis | [5 empty] | Disponib.= Q90d+Qreg
|  |  | Dem. méd. | Dem. crít. | Dem. méd. | Dem. crít. | Dem. méd. | Dem. crít. | Aulixiar | Auxiliar | Dem. méd. | Aulixiar | Auxiliar | Dem. crít. | Aulixiar | Auxiliar | Dem. méd. | Aulixiar | Auxiliar | Dem. crít. | Aulixiar | Auxiliar | Dem. méd. | Aulixiar | Auxiliar | Dem. crít. | Dem. méd. | Dem. crít. | Aulixiar | Auxiliar | Dem. méd. | Aulixiar | Auxiliar | Dem. crít. | Aulixiar | Auxiliar | Dem. méd. | Aulixiar | Auxiliar | Dem. crít.
Dados de entrada
| - vazões nos pequenos reservatórios |  | 0.0662 | 0.0662 | 0 | 0 | 0.0516 | 0.0516
| - vazões no grande reservatório |  | 0 | 0 | 0 | 0 | 0 | 0
- vazão média corrig acumul na UB a montante (1)
| - vazão regularizada corrigida do grande reservat. | [5 empty] | 0 | 0 | [14 empty] | 0 |  |  | 0 | 0 | 0 |  |  | 0 |  |  | 0
| - vazões na área da unidade de balanço |  | 76.511 | 76.511 | 52.528 | 52.528
| - saldo de vazões naturais na unid balanço |  | 76.4448 | 76.4448 | 52.528 | 52.528
| - vazões no exutório da unidade de balanço |  | 76.511 | 76.511 | 52.528 | 52.528
| - vazões de águas subterrâneas | [5 empty] | 2.46 | 2.46
| - vazões transpostas (import./export.) | [5 empty] | 0 | 0 | [8 empty] | 0 |  |  | 0 |  |  | 0 |  |  | 0
- saldos da UB montante
Disponibilidade hídricas
| - saldos de montante |  | 0 | 0 | 0 | 0 | 0 | 0 |  |  | 0 |  |  | 0 |  |  | 0 |  |  | 0 |  |  | 0 |  |  | 0
| - na bacia dos pequenos reservatórios |  | 0.0662 | 0.0662 | 0 | 0 | 0.0516 | 0.0516 |  |  | 0.0662 |  |  | 0.0662 |  |  | 0 |  |  | 0 |  |  | 0.0516 |  |  | 0.0516 | [10 empty] | 0.0516 |  |  | 0.0516
| - na bacia do grande reservatório | [25 empty] | 0 | 0 |  |  | 0 |  |  | 0
| - vazões naturais na área residual |  | 76.4448 | 76.4448 | 52.528 | 52.528 | 52.528 | 52.528 |  |  | 76.4448 |  |  | 76.4448 |  |  | 52.528 |  |  | 52.528 |  |  | 52.528 |  |  | 52.528 | [10 empty] | 52.528 |  |  | 52.528
| - águas subterrâneas | [5 empty] | 2.46 | 2.46 | [8 empty] | 0 |  |  | 0 |  |  | 0 |  |  | 0
| - transposição de bacias (import./export.) | [5 empty] | 0 | 0 | [14 empty] | 0 |  |  | 0
| Disponibilidades hídricas globais |  | 76.511 | 76.511 | 52.528 | 52.528 | 55.0396 | 55.0396 |  |  | 76.511 |  |  | 76.511 |  |  | 52.528 |  |  | 52.528 |  |  | 52.5796 |  |  | 52.5796 | 0 | 0 |  |  | 0 |  |  | 0 |  |  | 52.5796 |  |  | 52.5796
| Disponibilidades hídricas líquidas |  | 66.0054 | 66.0054 | 42.0224 | 42.0224 | 44.5237 | 44.5237 |  |  | 66.0054 |  |  | 66.0054 | Acumul | intermed | 42.0224 | Acumul | intermed | 42.0224 | Acumul | 52.5796 | 42.0637 | Acumul | 52.5796 | 42.0637 | 0 | 0 | Acumul | intermed | 0 | Acumul | intermed | 0 | Acumul |  | 42.0637 | Acumul |  | 42.0637
Demandas consuntivas | [34 empty] | Saldo c/ Qr,p + Q90d |  | 51.7383 |  |  | 50.4941
| População urbana |  | 0.013 | 0.013 | 0.013 | 0.013 | 0.013 | 0.013 | 0.013 | 0.013 | 0.013 | 0.013 | 0.013 | 0.013 | 0.013 | 0.013 | 0.013 | 0.013 | 0.013 | 0.013 | 0.013 | 0.013 | 0.013 | 0.013 | 0.013 | 0.013 | 0 | 0 | 0 | 0 | 0 | 0 | 0 | 0 | 0.013 | 0.013 | 0.013 | 0.013 | 0.013 | 0.013
| População rural |  | 0.0070101 | 0.0070101 | 0.0070101 | 0.0070101 | 0.0070101 | 0.0070101 | 0.02001 | 0.0070101 | 0.0070101 | 0.02001 | 0.0070101 | 0.0070101 | 0.02001 | 0.0070101 | 0.0070101 | 0.02001 | 0.0070101 | 0.0070101 | 0.02001 | 0.0070101 | 0.0070101 | 0.02001 | 0.0070101 | 0.0070101 | 0 | 0 | 0 | 0 | 0 | 0 | 0 | 0 | 0.02001 | 0.0070101 | 0.0070101 | 0.02001 | 0.0070101 | 0.0070101
| Rebanhos |  | 0.022487 | 0.022487 | 0.022487 | 0.022487 | 0.022487 | 0.022487 | 0.042497 | 0.022487 | 0.022487 | 0.042497 | 0.022487 | 0.022487 | 0.042497 | 0.022487 | 0.022487 | 0.042497 | 0.022487 | 0.022487 | 0.042497 | 0.022487 | 0.022487 | 0.042497 | 0.022487 | 0.022487 | 0 | 0 | 0 | 0 | 0 | 0 | 0 | 0 | 0.042497 | 0.022487 | 0.022487 | 0.042497 | 0.022487 | 0.022487
| Indústrias |  | 0 | 0 | 0 | 0 | 0 | 0 | 0.042497 | 0 | 0 | 0.042497 | 0 | 0 | 0.042497 | 0 | 0 | 0.042497 | 0 | 0 | 0.042497 | 0 | 0 | 0.042497 | 0 | 0 | 0 | 0 | 0 | 0 | 0 | 0 | 0 | 0 | 0.042497 | 0 | 0 | 0.042497 | 0 | 0
| Irrigação |  | 0.79877 | 2.043 | 0.79877 | 2.043 | 0.79877 | 2.043 | 0.84127 | 0.79877 | 0.79877 | 2.0855 | 2.043 | 2.043 | 0.84127 | 0.79877 | 0.79877 | 2.0855 | 2.043 | 2.043 | 0.84127 | 0.79877 | 0.79877 | 2.0855 | 2.043 | 2.043 | 0 | 0 | 0 | 0 | 0 | 0 | 0 | 0 | 0.84127 | 0.79877 | 0.79877 | 2.0855 | 2.043 | 2.043
| Sub-Total |  | 0.84127 | 2.0855 | 0.84127 | 2.0855 | 0.84127 | 2.0855 |  |  | 0.84127 |  |  | 2.0855 |  |  | 0.84127 |  |  | 2.0855 |  |  | 0.84127 |  |  | 2.0855 | 0 | 0 |  |  | 0 |  |  | 0 |  |  | 0.84127 |  |  | 2.0855
Demandas não consuntivas
| Navegação |  | 0 | 0 | 0 | 0 | 0 | 0 | 0.84127 | 0 | 0 | 2.0855 | 0 | 0 | 0.84127 | 0 | 0 | 2.0855 | 0 | 0 | 0.84127 | 0 | 0 | 2.0855 | 0 | 0 | 0 | 0 | 0 | 0 | 0 | 0 | 0 | 0 | 0.84127 | 0 | 0 | 2.0855 | 0 | 0
| Geração energia |  | 0 | 0 | 0 | 0 | 0 | 0 | 0.84127 | 0 | 0 | 2.0855 | 0 | 0 | 0.84127 | 0 | 0 | 2.0855 | 0 | 0 | 0.84127 | 0 | 0 | 2.0855 | 0 | 0 | 0 | 0 | 0 | 0 | 0 | 0 | 0 | 0 | 0.84127 | 0 | 0 | 2.0855 | 0 | 0
| Diluição de efluentes |  | 0.502 | 0.502 | 0.502 | 0.502 | 0.502 | 0.502 | 1.3433 | 0.502 | 0.502 | 2.5875 | 0.502 | 0.502 | 1.3433 | 0.502 | 0.502 | 2.5875 | 0.502 | 0.502 | 1.3433 | 0.502 | 0.502 | 2.5875 | 0.502 | 0.502 | 0 | 0 | 0 | 0 | 0 | 0 | 0 | 0 | 1.3433 | 0.502 | 0.502 | 2.5875 | 0.502 | 0.502
AUX | Ecológica c/ Gr reservatório | [5 empty] | 0 | 0 | [14 empty] | 0 |  |  | 0 | 0 | 0 |  |  | 0 |  |  | 0 |  |  | 0 |  |  | 0
AUX | Ecológica c/ Q90d increm+Qreg peq | [5 empty] | 10.5159 | 10.5159 | [14 empty] | 10.5159 |  |  | 10.5159 | [10 empty] | 10.5159 |  |  | 10.5159
AUX | Ecológica c/ Q90d acumul na seção | [5 empty] | 10.5056 | 10.5056 | [14 empty] | 10.5056 |  |  | 10.5056 | [10 empty] | 10.5056 |  |  | 10.5056
| Vazão ecológica |  | 10.5056 | 10.5056 | 10.5056 | 10.5056 | 10.5159 | 10.5159 | 10.5056 | 10.5056 | 10.5056 | 10.5056 | 10.5056 | 10.5056 | 10.5056 | 10.5056 | 10.5056 | 10.5056 | 10.5056 | 10.5056 |  |  | 10.5159 |  |  | 10.5159 | 0 | 0 | 0 | 0 | 0 | 0 | 0 | 0 |  |  | 10.5159 |  |  | 10.5159
| Demanda não consuntiva máxima |  | 10.5056 | 10.5056 | 10.5056 | 10.5056 | 10.5159 | 10.5159 |  |  | 10.5056 |  |  | 10.5056 |  |  | 10.5056 |  |  | 10.5056 |  |  | 10.5159 |  |  | 10.5159 | 0 | 0 |  |  | 0 |  |  | 0 |  |  | 10.5159 |  |  | 10.5159
Saldo preliminar (DH-DC-DnC) |  |  | 65.1641 | 63.9199 | 41.1811 | 39.9369 | 43.6824 | 42.4382 |  |  | 65.1641 |  |  | 63.9199 |  |  | 41.1811 |  |  | 39.9369 |  |  | 41.2224 |  |  | 39.9782 | 0 | 0 | [8 empty] | 41.2224 |  |  | 39.9782
Disponibil globais/(Demand consunt + não consunt) (%) |  |  | 674.3% | 607.7% | 462.9% | 417.2% | 484.6% | 436.8% | [18 empty] | - | -
Disponibilid globais/Demandas consuntivas (%) |  |  | 9095% | 3669% | 6244% | 2519% | 6542% | 2639% | [18 empty] | - | -
| Retornos potenciais devidos à irrigação |  | 0.096509 | 0.24389 | [22 empty] | 0 | 0
Retornos para os mananciais
| População urbana | 80% | 0.0104 | 0.0104 | [6 empty] | 0.0104 |  |  | 0.0104 |  |  | 0.0104 |  |  | 0.0104 |  |  | 0.0104 |  |  | 0.0104 | 0 | 0 |  |  | 0 |  |  | 0 |  |  | 0.0104 |  |  | 0.0104
| População rural | 0% | 0 | 0 | [6 empty] | 0 |  |  | 0 |  |  | 0 |  |  | 0 |  |  | 0 |  |  | 0 | 0 | 0 |  |  | 0 |  |  | 0 |  |  | 0 |  |  | 0
| Rebanhos | 0% | 0 | 0 | [6 empty] | 0 |  |  | 0 |  |  | 0 |  |  | 0 |  |  | 0 |  |  | 0 | 0 | 0 |  |  | 0 |  |  | 0 |  |  | 0 |  |  | 0
| Indústrias | 60% | 0 | 0 | [6 empty] | 0 |  |  | 0 |  |  | 0 |  |  | 0 |  |  | 0 |  |  | 0 | 0 | 0 |  |  | 0 |  |  | 0 |  |  | 0 |  |  | 0
| Irrigação | >>>>>>>>>> | 0.096509 | 0.24389 | [6 empty] | 0.096509 |  |  | 0.24389 |  |  | 0.096509 |  |  | 0.24389 | 0% |  | 0.096509 |  |  | 0.24389 | 0 | 0 |  |  | 0 |  |  | 0
| Demandas não consuntivas |  | 10.5056 | 10.5056 | [6 empty] | 10.5056 |  |  | 10.5056 |  |  | 10.5056 |  |  | 10.5056 |  |  | 10.5159 |  |  | 10.5159 | 0 | 0 |  |  | 0 |  |  | 0 |  |  | 10.5159 |  |  | 10.5159
| Sub-Total |  | 10.6125 | 10.7599 | [6 empty] | 10.6125 |  |  | 10.7599 |  |  | 10.6125 |  |  | 10.7599 |  |  | 10.6228 |  |  | 10.7702 | 0 | 0 |  |  | 0 |  |  | 0 |  |  | 10.5263 |  |  | 10.5263
Saldo Hídrico preliminar |  |  | 65.271 | 64.1742 |  |  |  |  | 0 | 0 | 65.271 |  |  | 64.1742 |  |  | 41.288 |  |  | 40.1912 |  |  | 41.3293 |  |  | 40.2325 | 0 | 0 |  |  | 0 |  |  | 0 |  |  | 41.2328 |  |  | 39.9886
Consumo Hídrico na UB |  |  | 0.83087 | 2.0751 | Qm,c,exu p/ à jus. | [5 empty] | 0.73436 |  |  | 1.8312 |  |  | 0.73436 |  |  | 1.8312 |  |  | 0.73436 |  |  | 1.8312 | 0 | 0 |  |  | 0 |  |  | 0 |  |  | 0.83087 |  |  | 2.0751
Qm corrigidas no exutório da UB |  |  | 75.6801 | 74.4359 | 75.6801 | 74.4359 | Qrg;c útil:
Qr corrigida dos reserv gr (Qrg;c) |  |  | 0 | 0 |  |  | 0 | 0 | [28 empty] | 0 |  |  | 0
Saldo Hídrico das Demandas Consuntivas >>>>>>>>>>>>>>>>>>>>>>>>>>>>>>>>>>>>>>>>>>>>>>>>>>>>>>>>>>>>>> | [8 empty] | 0 | 0 | 65.271 |  |  | 64.1742 |  |  | 41.288 |  |  | 40.1912 |  |  | 41.3293 |  |  | 40.2325 | 0 | 0 |  |  | 0 |  |  | 0
Disponibilidades hídricas remanescentes (inclusive Q ecológ.), destinadas à UB de jusante >>>>>>>>>>>>>>>>>>>>>>>>>>>>>>>>>>>>>>>>>>>>>>>>>>>>>>>>>>>>>> | [10 empty] | 75.7766 |  |  | 74.6798 |  |  | 51.7936 |  |  | 50.6968 |  |  | 51.8452 |  |  | 50.7484
[41 empty] | UB -1.4.3.1 | Demandas hídricas |  |  | Disponibilidades hídricas |  |  | Balanços hídricos(m3/s) | [6 empty] | Índices da UB | (%)
[42 empty] | (m3/s) |  |  | (m3/s) |  |  | DEH | Referência | Saldo 1 | Saldo 2 | Saldo 3 | Retorno | DIH rem(3)
[42 empty] | Consuntiva | Potencial total | 0.84127 | Superficial | DIH máx. | 76.511 | BH com DEH não agregadas | DIH máx. | 65.1641 | 75.6697 | 75.7766 | 0.10691 | 75.7766 | IAP | 68.72%
[43 empty] | Ajustada total | 0.84127 |  | DIH mín. | 52.528 | [7 empty] | IAPc,exu | 69.48%
[43 empty] | Potencial agregada | - |  | DIHp+DIHmin | 52.5796 |  | DIH mín. | 41.1811 | 51.6867 | 51.7936 | 0.10691 | 51.7936 | IUD | 20.63%
[43 empty] | Ajustada agregada | - |  | DIH,g (2) | - | [7 empty] | IUP | 14.83%
[42 empty] | Não consuntiva | Potencial total | 10.5056 | Sub-terrâ-nea | Dei | 2.46 |  | DIHp+DIHmin | 43.6824 | 54.1983 | 54.3052 | 0.10691 | 51.8452 | IADp | 0.4548%
[43 empty] | Ajustada total | 10.5159 |  | Dea | 0 | [7 empty] | IADg | -
[42 empty] | Ecológica (1) | Total s/ reservat. | 10.5056 | Transfer de montante (*) |  | 0 | BH c/ DEH agreg. | DIH,g (2) | - | 0 | 0 | 0 | - | IAS | 0%
[43 empty] | Total c/ reservat. | 10.5159 | Transfer para jusante (*) |  | 75.6801 | [7 empty] | IMD | >>4000%
4000%
[55 empty] | IUDT | 20.63%
[55 empty] | IUDC | 20.63%
Note on X27: Hildo Inácio Stefani: Utilizou-se Qsub somente o suficiente para cobrir as DH consuntivas, qdo necessário.
Note on AM31: Hildo Inácio Stefani: DIH-DEH+Ret

## UB 1.4.3.2
Balanço Hídrico da Unid de Balanço 1.4.3.2 - Bacia do Rio Grande
Características fluviais e geográficas
| Rio principal .......................................................................... |  | Rio Preto |  | Localização da UB ........ |  | Baixo Rio Preto
| Reservatório grande (Vt>30 hm3): ...................................... |  |  |  | Volume total .................... |  |  | dam3
| Regime do rio (perene/intermitente).................................................. |  | Perene |  | Uso de Qsub (sim/não) .. |  | sim
| Coefic. de utilização da água (k) .................................................. |  | 0.8 | 0.95 | Geração de energia ..... |  | não
Disponibilidades e demandas hídricas |  |  | BH com disponib. hídric definidas para MLT (Qm), Q90d e demandas potenc da UB (m3/s) | [7 empty] | BH com disponibil hídricas definidas por MLT (Qm), Q90d, Qr e com atendimento máximo possível das demandas da UB (m3/s) | [15 empty] | BH com Qr no grande reservatório e com atendimento de demandas agregadas (m3/s)
|  |  | Disponib.= Qm |  | Disponib.= Q90d |  | Disponib.= Qreg+Q90d |  |  |  | Disponib.= Qm | [5 empty] | Disponib.= Q90d | [5 empty] | Disponib.= Q90d+Qreg |  |  |  | Para demand potenc. |  |  |  | Para demand possíveis | [5 empty] | Disponib.= Q90d+Qreg
|  |  | Dem. méd. | Dem. crít. | Dem. méd. | Dem. crít. | Dem. méd. | Dem. crít. | Aulixiar | Auxiliar | Dem. méd. | Aulixiar | Auxiliar | Dem. crít. | Aulixiar | Auxiliar | Dem. méd. | Aulixiar | Auxiliar | Dem. crít. | Aulixiar | Auxiliar | Dem. méd. | Aulixiar | Auxiliar | Dem. crít. | Dem. méd. | Dem. crít. | Aulixiar | Auxiliar | Dem. méd. | Aulixiar | Auxiliar | Dem. crít. | Aulixiar | Auxiliar | Dem. méd. | Aulixiar | Auxiliar | Dem. crít.
Dados de entrada
| - vazões nos pequenos reservatórios |  | 0.003 | 0.003 | 0 | 0 | 0.002 | 0.002
| - vazões no grande reservatório |  | 0 | 0 | 0 | 0 | 0 | 0
| - vazão média corrig acumul na UB a montante (1) |  | 75.6801 | 74.4359
| - vazão regularizada corrigida do grande reservat. | [5 empty] | 0 | 0 | [14 empty] | 0 |  |  | 0 | 0 | 0 |  |  | 0 |  |  | 0
| - vazões na área da unidade de balanço |  | 4.619 | 4.619 | 3.171 | 3.171
| - saldo de vazões naturais na unid balanço |  | 4.616 | 4.616 | 3.171 | 3.171
| - vazões no exutório da unidade de balanço |  | 81.13 | 81.13 | 55.699 | 55.699
| - vazões de águas subterrâneas | [5 empty] | 0.224 | 0.224
| - vazões transpostas (import./export.) | [5 empty] | 0 | 0 | [8 empty] | 0 |  |  | 0 |  |  | 0 |  |  | 0
| - saldos da UB montante |  | 75.7766 | 74.6798 | 51.7936 | 50.6968 | 51.8452 | 50.7484
Disponibilidade hídricas
| - saldos de montante |  | 75.7766 | 74.6798 | 51.7936 | 50.6968 | 51.8452 | 50.7484 |  |  | 75.7766 |  |  | 74.6798 |  |  | 51.7936 |  |  | 50.6968 |  |  | 51.8452 |  |  | 50.7484
| - na bacia dos pequenos reservatórios |  | 0.003 | 0.003 | 0 | 0 | 0.002 | 0.002 |  |  | 0.003 |  |  | 0.003 |  |  | 0 |  |  | 0 |  |  | 0.002 |  |  | 0.002 | [10 empty] | 0.002 |  |  | 0.002
| - na bacia do grande reservatório | [25 empty] | 0 | 0 |  |  | 0 |  |  | 0
| - vazões naturais na área residual |  | 4.616 | 4.616 | 3.171 | 3.171 | 3.171 | 3.171 |  |  | 4.616 |  |  | 4.616 |  |  | 3.171 |  |  | 3.171 |  |  | 3.171 |  |  | 3.171 | [10 empty] | 3.171 |  |  | 3.171
| - águas subterrâneas | [5 empty] | 0.224 | 0.224 | [8 empty] | 0 |  |  | 0 |  |  | 0 |  |  | 0
| - transposição de bacias (import./export.) | [5 empty] | 0 | 0 | [14 empty] | 0 |  |  | 0
| Disponibilidades hídricas globais |  | 80.3956 | 79.2988 | 54.9646 | 53.8678 | 55.2422 | 54.1454 |  |  | 80.3956 |  |  | 79.2988 |  |  | 54.9646 |  |  | 53.8678 |  |  | 55.0182 |  |  | 53.9214 | 0 | 0 |  |  | 0 |  |  | 0 |  |  | 3.173 |  |  | 3.173
| Disponibilidades hídricas líquidas |  | 69.2558 | 68.159 | 43.8248 | 42.728 | 44.1024 | 43.0056 |  |  | 69.2558 |  |  | 68.159 | Acumul | intermed | 43.8248 | Acumul | intermed | 42.728 | Acumul | 55.0182 | 43.8784 | Acumul | 53.9214 | 42.7816 | 0 | 0 | Acumul | intermed | 0 | Acumul | intermed | 0 | Acumul |  | -7.9668 | Acumul |  | -7.9668
Demandas consuntivas | [34 empty] | Saldo c/ Qr,p + Q90d |  | 2.3858 |  |  | 1.3466
| População urbana |  | 0.028 | 0.028 | 0.028 | 0.028 | 0.028 | 0.028 | 0.028 | 0.028 | 0.028 | 0.028 | 0.028 | 0.028 | 0.028 | 0.028 | 0.028 | 0.028 | 0.028 | 0.028 | 0.028 | 0.028 | 0.028 | 0.028 | 0.028 | 0.028 | 0 | 0 | 0 | 0 | 0 | 0 | 0 | 0 | 0.028 | 0.028 | 0.028 | 0.028 | 0.028 | 0.028
| População rural |  | 0.017648 | 0.017648 | 0.017648 | 0.017648 | 0.017648 | 0.017648 | 0.045648 | 0.017648 | 0.017648 | 0.045648 | 0.017648 | 0.017648 | 0.045648 | 0.017648 | 0.017648 | 0.045648 | 0.017648 | 0.017648 | 0.045648 | 0.017648 | 0.017648 | 0.045648 | 0.017648 | 0.017648 | 0 | 0 | 0 | 0 | 0 | 0 | 0 | 0 | 0.045648 | 0.017648 | 0.017648 | 0.045648 | 0.017648 | 0.017648
| Rebanhos |  | 0.032496 | 0.032496 | 0.032496 | 0.032496 | 0.032496 | 0.032496 | 0.078144 | 0.032496 | 0.032496 | 0.078144 | 0.032496 | 0.032496 | 0.078144 | 0.032496 | 0.032496 | 0.078144 | 0.032496 | 0.032496 | 0.078144 | 0.032496 | 0.032496 | 0.078144 | 0.032496 | 0.032496 | 0 | 0 | 0 | 0 | 0 | 0 | 0 | 0 | 0.078144 | 0.032496 | 0.032496 | 0.078144 | 0.032496 | 0.032496
| Indústrias |  | 0 | 0 | 0 | 0 | 0 | 0 | 0.078144 | 0 | 0 | 0.078144 | 0 | 0 | 0.078144 | 0 | 0 | 0.078144 | 0 | 0 | 0.078144 | 0 | 0 | 0.078144 | 0 | 0 | 0 | 0 | 0 | 0 | 0 | 0 | 0 | 0 | 0.078144 | 0 | 0 | 0.078144 | 0 | 0
| Irrigação |  | 0.70901 | 1.7482 | 0.70901 | 1.7482 | 0.70901 | 1.7482 | 0.78716 | 0.70901 | 0.70901 | 1.8264 | 1.7482 | 1.7482 | 0.78716 | 0.70901 | 0.70901 | 1.8264 | 1.7482 | 1.7482 | 0.78716 | 0.70901 | 0.70901 | 1.8264 | 1.7482 | 1.7482 | 0 | 0 | 0 | 0 | 0 | 0 | 0 | 0 | 0.78716 | 0.70901 | 0.70901 | 1.8264 | 1.7482 | 1.7482
| Sub-Total |  | 0.78716 | 1.8264 | 0.78716 | 1.8264 | 0.78716 | 1.8264 |  |  | 0.78716 |  |  | 1.8264 |  |  | 0.78716 |  |  | 1.8264 |  |  | 0.78716 |  |  | 1.8264 | 0 | 0 |  |  | 0 |  |  | 0 |  |  | 0.78716 |  |  | 1.8264
Demandas não consuntivas
| Navegação |  | 0 | 0 | 0 | 0 | 0 | 0 | 0.78716 | 0 | 0 | 1.8264 | 0 | 0 | 0.78716 | 0 | 0 | 1.8264 | 0 | 0 | 0.78716 | 0 | 0 | 1.8264 | 0 | 0 | 0 | 0 | 0 | 0 | 0 | 0 | 0 | 0 | 0.78716 | 0 | 0 | 1.8264 | 0 | 0
| Geração energia |  | 0 | 0 | 0 | 0 | 0 | 0 | 0.78716 | 0 | 0 | 1.8264 | 0 | 0 | 0.78716 | 0 | 0 | 1.8264 | 0 | 0 | 0.78716 | 0 | 0 | 1.8264 | 0 | 0 | 0 | 0 | 0 | 0 | 0 | 0 | 0 | 0 | 0.78716 | 0 | 0 | 1.8264 | 0 | 0
| Diluição de efluentes |  | 0.883 | 0.883 | 0.883 | 0.883 | 0.883 | 0.883 | 1.6702 | 0.883 | 0.883 | 2.7094 | 0.883 | 0.883 | 1.6702 | 0.883 | 0.883 | 2.7094 | 0.883 | 0.883 | 1.6702 | 0.883 | 0.883 | 2.7094 | 0.883 | 0.883 | 0 | 0 | 0 | 0 | 0 | 0 | 0 | 0 | 1.6702 | 0.883 | 0.883 | 2.7094 | 0.883 | 0.883
AUX | Ecológica c/ Gr reservatório | [5 empty] | 0 | 0 | [14 empty] | 0 |  |  | 0 | 0 | 0 |  |  | 0 |  |  | 0 |  |  | 0 |  |  | 0
AUX | Ecológica c/ Q90d increm+Qreg peq | [5 empty] | 0.6346 | 0.6346 | [14 empty] | 0.6346 |  |  | 0.6346 | [10 empty] | 0.6346 |  |  | 0.6346
AUX | Ecológica c/ Q90d acumul na seção | [5 empty] | 11.1398 | 11.1398 | [14 empty] | 11.1398 |  |  | 11.1398 | [10 empty] | 11.1398 |  |  | 11.1398
| Vazão ecológica |  | 11.1398 | 11.1398 | 11.1398 | 11.1398 | 11.1398 | 11.1398 | 11.1398 | 11.1398 | 11.1398 | 11.1398 | 11.1398 | 11.1398 | 11.1398 | 11.1398 | 11.1398 | 11.1398 | 11.1398 | 11.1398 |  |  | 11.1398 |  |  | 11.1398 | 0 | 0 | 0 | 0 | 0 | 0 | 0 | 0 |  |  | 11.1398 |  |  | 11.1398
| Demanda não consuntiva máxima |  | 11.1398 | 11.1398 | 11.1398 | 11.1398 | 11.1398 | 11.1398 |  |  | 11.1398 |  |  | 11.1398 |  |  | 11.1398 |  |  | 11.1398 |  |  | 11.1398 |  |  | 11.1398 | 0 | 0 |  |  | 0 |  |  | 0 |  |  | 11.1398 |  |  | 11.1398
Saldo preliminar (DH-DC-DnC) |  |  | 68.4687 | 66.3326 | 43.0377 | 40.9016 | 43.3153 | 41.1792 |  |  | 68.4687 |  |  | 66.3326 |  |  | 43.0377 |  |  | 40.9016 |  |  | 43.0913 |  |  | 40.9552 | 0 | 0 | [8 empty] | -8.754 |  |  | -9.7932
Disponibil globais/(Demand consunt + não consunt) (%) |  |  | 674.1% | 611.6% | 460.8% | 415.4% | 463.2% | 417.6% | [18 empty] | - | -
Disponibilid globais/Demandas consuntivas (%) |  |  | 10213% | 4342% | 6983% | 2949% | 7018% | 2965% | [18 empty] | - | -
| Retornos potenciais devidos à irrigação |  | 0.089285 | 0.21916 | [22 empty] | 0 | 0
Retornos para os mananciais
| População urbana | 80% | 0.0224 | 0.0224 | [6 empty] | 0.0224 |  |  | 0.0224 |  |  | 0.0224 |  |  | 0.0224 |  |  | 0.0224 |  |  | 0.0224 | 0 | 0 |  |  | 0 |  |  | 0 |  |  | 0.0224 |  |  | 0.0224
| População rural | 0% | 0 | 0 | [6 empty] | 0 |  |  | 0 |  |  | 0 |  |  | 0 |  |  | 0 |  |  | 0 | 0 | 0 |  |  | 0 |  |  | 0 |  |  | 0 |  |  | 0
| Rebanhos | 0% | 0 | 0 | [6 empty] | 0 |  |  | 0 |  |  | 0 |  |  | 0 |  |  | 0 |  |  | 0 | 0 | 0 |  |  | 0 |  |  | 0 |  |  | 0 |  |  | 0
| Indústrias | 60% | 0 | 0 | [6 empty] | 0 |  |  | 0 |  |  | 0 |  |  | 0 |  |  | 0 |  |  | 0 | 0 | 0 |  |  | 0 |  |  | 0 |  |  | 0 |  |  | 0
| Irrigação | >>>>>>>>>> | 0.089285 | 0.21916 | [6 empty] | 0.089285 |  |  | 0.21916 |  |  | 0.089285 |  |  | 0.21916 | 0% |  | 0.089285 |  |  | 0.21916 | 0 | 0 |  |  | 0 |  |  | 0
| Demandas não consuntivas |  | 11.1398 | 11.1398 | [6 empty] | 11.1398 |  |  | 11.1398 |  |  | 11.1398 |  |  | 11.1398 |  |  | 11.1398 |  |  | 11.1398 | 0 | 0 |  |  | 0 |  |  | 0 |  |  | 11.1398 |  |  | 11.1398
| Sub-Total |  | 11.2515 | 11.3814 | [6 empty] | 11.2515 |  |  | 11.3814 |  |  | 11.2515 |  |  | 11.3814 |  |  | 11.2515 |  |  | 11.3814 | 0 | 0 |  |  | 0 |  |  | 0 |  |  | 11.1622 |  |  | 11.1622
Saldo Hídrico preliminar |  |  | 68.5804 | 66.5742 |  |  |  |  | 0 | 0 | 68.5804 |  |  | 66.5742 |  |  | 43.1494 |  |  | 41.1432 |  |  | 43.203 |  |  | 41.1968 | 0 | 0 |  |  | 0 |  |  | 0 |  |  | -8.7316 |  |  | -9.7708
Consumo Hídrico na UB |  |  | 0.76476 | 1.804 | Qm,c,exu p/ à jus. | [5 empty] | 0.67547 |  |  | 1.5848 |  |  | 0.67547 |  |  | 1.5848 |  |  | 0.67547 |  |  | 1.5848 | 0 | 0 |  |  | 0 |  |  | 0 |  |  | -7.9668 |  |  | -7.9668
Qm corrigidas no exutório da UB |  |  | 79.5344 | 77.251 | 79.5344 | 77.251 | Qrg;c útil:
Qr corrigida dos reserv gr (Qrg;c) |  |  | 0 | 0 |  |  | 0 | 0 | [28 empty] | 0 |  |  | 0
Saldo Hídrico das Demandas Consuntivas >>>>>>>>>>>>>>>>>>>>>>>>>>>>>>>>>>>>>>>>>>>>>>>>>>>>>>>>>>>>>> | [8 empty] | 0 | 0 | 68.5804 |  |  | 66.5742 |  |  | 43.1494 |  |  | 41.1432 |  |  | 43.203 |  |  | 41.1968 | 0 | 0 |  |  | 0 |  |  | 0
Disponibilidades hídricas remanescentes (inclusive Q ecológ.), destinadas à UB de jusante >>>>>>>>>>>>>>>>>>>>>>>>>>>>>>>>>>>>>>>>>>>>>>>>>>>>>>>>>>>>>> | [10 empty] | 79.7202 |  |  | 77.714 |  |  | 54.2892 |  |  | 52.283 |  |  | 54.3428 |  |  | 52.3366
[41 empty] | UB -1.4.3.2 | Demandas hídricas |  |  | Disponibilidades hídricas |  |  | Balanços hídricos(m3/s) | [6 empty] | Índices da UB | (%)
[42 empty] | (m3/s) |  |  | (m3/s) |  |  | DEH | Referência | Saldo 1 | Saldo 2 | Saldo 3 | Retorno | DIH rem(3)
[42 empty] | Consuntiva | Potencial total | 0.78716 | Superficial | DIH máx. | 80.3956 | BH com DEH não agregadas | DIH máx. | 68.4687 | 79.6085 | 79.7202 | 0.11168 | 79.7202 | IAP | 68.69%
[43 empty] | Ajustada total | 0.78716 |  | DIH mín. | 54.9646 | [7 empty] | IAPc,exu | 3.989%
[43 empty] | Potencial agregada | - |  | DIHp+DIHmin | 55.0182 |  | DIH mín. | 43.0377 | 54.1775 | 54.2892 | 0.11168 | 54.2892 | IUD | 21.59%
[43 empty] | Ajustada agregada | - |  | DIH,g (2) | - | [7 empty] | IUP | 14.85%
[42 empty] | Não consuntiva | Potencial total | 11.1398 | Sub-terrâ-nea | Dei | 0.224 |  | DIHp+DIHmin | 43.3153 | 54.4551 | 54.5668 | 0.11168 | 54.3428 | IADp | 0.01677%
[43 empty] | Ajustada total | 11.1398 |  | Dea | 0 | [7 empty] | IADg | -
[42 empty] | Ecológica (1) | Total s/ reservat. | 11.1398 | Transfer de montante (*) |  | 75.6801 | BH c/ DEH agreg. | DIH,g (2) | - | 0 | 0 | 0 | - | IAS | 0%
[43 empty] | Total c/ reservat. | 11.1398 | Transfer para jusante (*) |  | 79.5344 | [7 empty] | IMD | >>4000%
4000%
[55 empty] | IUDT | 21.59%
[55 empty] | IUDC | 21.59%
Note on X27: Hildo Inácio Stefani: Utilizou-se Qsub somente o suficiente para cobrir as DH consuntivas, qdo necessário.
Note on AM31: Hildo Inácio Stefani: DIH-DEH+Ret

## UB 1.4.4
Balanço Hídrico da Unid de Balanço 1.4.4 - Bacia do Rio Grande
Características fluviais e geográficas
| Rio principal .......................................................................... |  | Rio Grande |  | Localização da UB ........ |  | Baixo Rio Grande
| Reservatório grande (Vt>30 hm3): ...................................... |  |  |  | Volume total .................... |  |  | dam3
| Regime do rio (perene/intermitente).................................................. |  | Perene |  | Uso de Qsub (sim/não) .. |  | sim
| Coefic. de utilização da água (k) .................................................. |  | 0.8 | 0.95 | Geração de energia ..... |  | não
Disponibilidades e demandas hídricas |  |  | BH com disponib. hídric definidas para MLT (Qm), Q90d e demandas potenc da UB (m3/s) | [7 empty] | BH com disponibil hídricas definidas por MLT (Qm), Q90d, Qr e com atendimento máximo possível das demandas da UB (m3/s) | [15 empty] | BH com Qr no grande reservatório e com atendimento de demandas agregadas (m3/s)
|  |  | Disponib.= Qm |  | Disponib.= Q90d |  | Disponib.= Qreg+Q90d |  |  |  | Disponib.= Qm | [5 empty] | Disponib.= Q90d | [5 empty] | Disponib.= Q90d+Qreg |  |  |  | Para demand potenc. |  |  |  | Para demand possíveis | [5 empty] | Disponib.= Q90d+Qreg
|  |  | Dem. méd. | Dem. crít. | Dem. méd. | Dem. crít. | Dem. méd. | Dem. crít. | Aulixiar | Auxiliar | Dem. méd. | Aulixiar | Auxiliar | Dem. crít. | Aulixiar | Auxiliar | Dem. méd. | Aulixiar | Auxiliar | Dem. crít. | Aulixiar | Auxiliar | Dem. méd. | Aulixiar | Auxiliar | Dem. crít. | Dem. méd. | Dem. crít. | Aulixiar | Auxiliar | Dem. méd. | Aulixiar | Auxiliar | Dem. crít. | Aulixiar | Auxiliar | Dem. méd. | Aulixiar | Auxiliar | Dem. crít.
Dados de entrada
| - vazões nos pequenos reservatórios |  | 0.069 | 0.069 | 0 | 0 | 0.0222 | 0.0222
| - vazões no grande reservatório |  | 0 | 0 | 0 | 0 | 0 | 0
| - vazão média corrig acumul na UB a montante (1) |  | 282.6486 | 248.6838
| - vazão regularizada corrigida do grande reservat. | [5 empty] | 0 | 0 | [14 empty] | 0 |  |  | 0 | 0 | 0 |  |  | 0 |  |  | 0
| - vazões na área da unidade de balanço |  | 2.913 | 2.913 | 2 | 2
| - saldo de vazões naturais na unid balanço |  | 2.844 | 2.844 | 2 | 2
| - vazões no exutório da unidade de balanço |  | 307.65 | 307.65 | 211.214 | 211.214
| - vazões de águas subterrâneas | [5 empty] | 0.159 | 0.159
| - vazões transpostas (import./export.) | [5 empty] | 0 | 0 | [8 empty] | 0 |  |  | 0 |  |  | 0 |  |  | 0
| - saldos da UB montante |  | 285.1578 | 255.0944 | 189.6348 | 159.5714 | 190.9015 | 161.8161
Disponibilidade hídricas
| - saldos de montante |  | 285.1578 | 255.0944 | 189.6348 | 159.5714 | 190.9015 | 161.8161 |  |  | 285.1578 |  |  | 255.0944 |  |  | 189.6348 |  |  | 159.5714 |  |  | 190.9015 |  |  | 161.8161
| - na bacia dos pequenos reservatórios |  | 0.069 | 0.069 | 0 | 0 | 0.0222 | 0.0222 |  |  | 0.069 |  |  | 0.069 |  |  | 0 |  |  | 0 |  |  | 0.0222 |  |  | 0.0222 | [10 empty] | 0.0222 |  |  | 0.0222
| - na bacia do grande reservatório | [25 empty] | 0 | 0 |  |  | 0 |  |  | 0
| - vazões naturais na área residual |  | 2.844 | 2.844 | 2 | 2 | 2 | 2 |  |  | 2.844 |  |  | 2.844 |  |  | 2 |  |  | 2 |  |  | 2 |  |  | 2 | [10 empty] | 2 |  |  | 2
| - águas subterrâneas | [5 empty] | 0.159 | 0.159 | [8 empty] | 0 |  |  | 0 |  |  | 0 |  |  | 0
| - transposição de bacias (import./export.) | [5 empty] | 0 | 0 | [14 empty] | 0 |  |  | 0
| Disponibilidades hídricas globais |  | 288.0708 | 258.0074 | 191.6348 | 161.5714 | 193.0827 | 163.9973 |  |  | 288.0708 |  |  | 258.0074 |  |  | 191.6348 |  |  | 161.5714 |  |  | 192.9237 |  |  | 163.8383 | 0 | 0 |  |  | 0 |  |  | 0 |  |  | 2.0222 |  |  | 2.0222
| Disponibilidades hídricas líquidas |  | 245.828 | 215.7646 | 149.392 | 119.3286 | 150.8399 | 121.7545 |  |  | 245.828 |  |  | 215.7646 | Acumul | intermed | 149.392 | Acumul | intermed | 119.3286 | Acumul | 192.9237 | 150.6809 | Acumul | 163.8383 | 121.5955 | 0 | 0 | Acumul | intermed | 0 | Acumul | intermed | 0 | Acumul |  | -40.2206 | Acumul |  | -40.2206
Demandas consuntivas | [34 empty] | Saldo c/ Qr,p + Q90d |  | 1.4478 |  |  | 0.95458
| População urbana |  | 0.052 | 0.052 | 0.052 | 0.052 | 0.052 | 0.052 | 0.052 | 0.052 | 0.052 | 0.052 | 0.052 | 0.052 | 0.052 | 0.052 | 0.052 | 0.052 | 0.052 | 0.052 | 0.052 | 0.052 | 0.052 | 0.052 | 0.052 | 0.052 | 0 | 0 | 0 | 0 | 0 | 0 | 0 | 0 | 0.052 | 0.052 | 0.052 | 0.052 | 0.052 | 0.052
| População rural |  | 0.012794 | 0.012794 | 0.012794 | 0.012794 | 0.012794 | 0.012794 | 0.064794 | 0.012794 | 0.012794 | 0.064794 | 0.012794 | 0.012794 | 0.064794 | 0.012794 | 0.012794 | 0.064794 | 0.012794 | 0.012794 | 0.064794 | 0.012794 | 0.012794 | 0.064794 | 0.012794 | 0.012794 | 0 | 0 | 0 | 0 | 0 | 0 | 0 | 0 | 0.064794 | 0.012794 | 0.012794 | 0.064794 | 0.012794 | 0.012794
| Rebanhos |  | 0.015227 | 0.015227 | 0.015227 | 0.015227 | 0.015227 | 0.015227 | 0.08002 | 0.015227 | 0.015227 | 0.08002 | 0.015227 | 0.015227 | 0.08002 | 0.015227 | 0.015227 | 0.08002 | 0.015227 | 0.015227 | 0.08002 | 0.015227 | 0.015227 | 0.08002 | 0.015227 | 0.015227 | 0 | 0 | 0 | 0 | 0 | 0 | 0 | 0 | 0.08002 | 0.015227 | 0.015227 | 0.08002 | 0.015227 | 0.015227
| Indústrias |  | 0 | 0 | 0 | 0 | 0 | 0 | 0.08002 | 0 | 0 | 0.08002 | 0 | 0 | 0.08002 | 0 | 0 | 0.08002 | 0 | 0 | 0.08002 | 0 | 0 | 0.08002 | 0 | 0 | 0 | 0 | 0 | 0 | 0 | 0 | 0 | 0 | 0.08002 | 0 | 0 | 0.08002 | 0 | 0
| Irrigação |  | 0.49439 | 0.9876 | 0.49439 | 0.9876 | 0.49439 | 0.9876 | 0.57441 | 0.49439 | 0.49439 | 1.0676 | 0.9876 | 0.9876 | 0.57441 | 0.49439 | 0.49439 | 1.0676 | 0.9876 | 0.9876 | 0.57441 | 0.49439 | 0.49439 | 1.0676 | 0.9876 | 0.9876 | 0 | 0 | 0 | 0 | 0 | 0 | 0 | 0 | 0.57441 | 0.49439 | 0.49439 | 1.0676 | 0.9876 | 0.9876
| Sub-Total |  | 0.57441 | 1.0676 | 0.57441 | 1.0676 | 0.57441 | 1.0676 |  |  | 0.57441 |  |  | 1.0676 |  |  | 0.57441 |  |  | 1.0676 |  |  | 0.57441 |  |  | 1.0676 | 0 | 0 |  |  | 0 |  |  | 0 |  |  | 0.57441 |  |  | 1.0676
Demandas não consuntivas
| Navegação |  | 65 | 65 | 65 | 65 | 65 | 65 | 65.5744 | 65 | 65 | 66.0676 | 65 | 65 | 65.5744 | 65 | 65 | 66.0676 | 65 | 65 | 65.5744 | 65 | 65 | 66.0676 | 65 | 65 | 0 | 0 | 0 | 0 | 0 | 0 | 0 | 0 | 65.5744 | 65 | 65 | 66.0676 | 65 | 65
| Geração energia |  | 0 | 0 | 0 | 0 | 0 | 0 | 65.5744 | 0 | 0 | 66.0676 | 0 | 0 | 65.5744 | 0 | 0 | 66.0676 | 0 | 0 | 65.5744 | 0 | 0 | 66.0676 | 0 | 0 | 0 | 0 | 0 | 0 | 0 | 0 | 0 | 0 | 65.5744 | 0 | 0 | 66.0676 | 0 | 0
| Diluição de efluentes |  | 2.1 | 2.1 | 2.1 | 2.1 | 2.1 | 2.1 | 67.6744 | 2.1 | 2.1 | 68.1676 | 2.1 | 2.1 | 67.6744 | 2.1 | 2.1 | 68.1676 | 2.1 | 2.1 | 67.6744 | 2.1 | 2.1 | 68.1676 | 2.1 | 2.1 | 0 | 0 | 0 | 0 | 0 | 0 | 0 | 0 | 67.6744 | 2.1 | 2.1 | 68.1676 | 2.1 | 2.1
AUX | Ecológica c/ Gr reservatório | [5 empty] | 0 | 0 | [14 empty] | 0 |  |  | 0 | 0 | 0 |  |  | 0 |  |  | 0 |  |  | 0 |  |  | 0
AUX | Ecológica c/ Q90d increm+Qreg peq | [5 empty] | 0.40444 | 0.40444 | [14 empty] | 0.40444 |  |  | 0.40444 | [10 empty] | 0.40444 |  |  | 0.40444
AUX | Ecológica c/ Q90d acumul na seção | [5 empty] | 42.2428 | 42.2428 | [14 empty] | 42.2428 |  |  | 42.2428 | [10 empty] | 42.2428 |  |  | 42.2428
| Vazão ecológica |  | 42.2428 | 42.2428 | 42.2428 | 42.2428 | 42.2428 | 42.2428 | 42.2428 | 42.2428 | 42.2428 | 42.2428 | 42.2428 | 42.2428 | 42.2428 | 42.2428 | 42.2428 | 42.2428 | 42.2428 | 42.2428 |  |  | 42.2428 |  |  | 42.2428 | 0 | 0 | 0 | 0 | 0 | 0 | 0 | 0 |  |  | 42.2428 |  |  | 42.2428
| Demanda não consuntiva máxima |  | 65 | 65 | 65 | 65 | 65 | 65 |  |  | 65 |  |  | 65 |  |  | 65 |  |  | 65 |  |  | 65 |  |  | 65 | 0 | 0 |  |  | 0 |  |  | 0 |  |  | 65 |  |  | 65
Saldo preliminar (DH-DC-DnC) |  |  | 222.4964 | 191.9397 | 126.0604 | 95.5037 | 127.5083 | 97.9297 |  |  | 222.4964 |  |  | 191.9397 |  |  | 126.0604 |  |  | 95.5037 |  |  | 127.3493 |  |  | 97.7707 | 0 | 0 | [8 empty] | -63.5522 |  |  | -64.0454
Disponibil globais/(Demand consunt + não consunt) (%) |  |  | 439.3% | 390.5% | 292.2% | 244.6% | 294.4% | 248.2% | [18 empty] | - | -
Disponibilid globais/Demandas consuntivas (%) |  |  | 50151% | 24167% | 33362% | 15134% | 33614% | 15361% | [18 empty] | - | -
| Retornos potenciais devidos à irrigação |  | 0.066054 | 0.12943 | [22 empty] | 0 | 0
Retornos para os mananciais
| População urbana | 80% | 0.0416 | 0.0416 | [6 empty] | 0.0416 |  |  | 0.0416 |  |  | 0.0416 |  |  | 0.0416 |  |  | 0.0416 |  |  | 0.0416 | 0 | 0 |  |  | 0 |  |  | 0 |  |  | 0.0416 |  |  | 0.0416
| População rural | 0% | 0 | 0 | [6 empty] | 0 |  |  | 0 |  |  | 0 |  |  | 0 |  |  | 0 |  |  | 0 | 0 | 0 |  |  | 0 |  |  | 0 |  |  | 0 |  |  | 0
| Rebanhos | 0% | 0 | 0 | [6 empty] | 0 |  |  | 0 |  |  | 0 |  |  | 0 |  |  | 0 |  |  | 0 | 0 | 0 |  |  | 0 |  |  | 0 |  |  | 0 |  |  | 0
| Indústrias | 60% | 0 | 0 | [6 empty] | 0 |  |  | 0 |  |  | 0 |  |  | 0 |  |  | 0 |  |  | 0 | 0 | 0 |  |  | 0 |  |  | 0 |  |  | 0 |  |  | 0
| Irrigação | >>>>>>>>>> | 0.066054 | 0.12943 | [6 empty] | 0.066054 |  |  | 0.12943 |  |  | 0.066054 |  |  | 0.12943 | 0% |  | 0.066054 |  |  | 0.12943 | 0 | 0 |  |  | 0 |  |  | 0
| Demandas não consuntivas |  | 65 | 65 | [6 empty] | 65 |  |  | 65 |  |  | 65 |  |  | 65 |  |  | 65 |  |  | 65 | 0 | 0 |  |  | 0 |  |  | 0 |  |  | 65 |  |  | 65
| Sub-Total |  | 65.1077 | 65.171 | [6 empty] | 65.1077 |  |  | 65.171 |  |  | 65.1077 |  |  | 65.171 |  |  | 65.1077 |  |  | 65.171 | 0 | 0 |  |  | 0 |  |  | 0 |  |  | 65.0416 |  |  | 65.0416
Saldo Hídrico preliminar |  |  | 245.3613 | 214.868 |  |  |  |  | 0 | 0 | 245.3613 |  |  | 214.868 |  |  | 148.9253 |  |  | 118.432 |  |  | 150.2141 |  |  | 120.699 | 0 | 0 |  |  | 0 |  |  | 0 |  |  | -40.7534 |  |  | -41.2466
Consumo Hídrico na UB |  |  | 0.53281 | 1.026 | Qm,c,exu p/ à jus. | [5 empty] | 0.46675 |  |  | 0.89659 |  |  | 0.46675 |  |  | 0.89659 |  |  | 0.46675 |  |  | 0.89659 | 0 | 0 |  |  | 0 |  |  | 0 |  |  | -40.2206 |  |  | -40.2206
Qm corrigidas no exutório da UB |  |  | 285.0288 | 250.5708 | 285.0288 | 250.5708 | Qrg;c útil:
Qr corrigida dos reserv gr (Qrg;c) |  |  | 0 | 0 |  |  | 0 | 0 | [28 empty] | 0 |  |  | 0
Saldo Hídrico das Demandas Consuntivas >>>>>>>>>>>>>>>>>>>>>>>>>>>>>>>>>>>>>>>>>>>>>>>>>>>>>>>>>>>>>> | [8 empty] | 0 | 0 | 245.3613 |  |  | 214.868 |  |  | 148.9253 |  |  | 118.432 |  |  | 150.2141 |  |  | 120.699 | 0 | 0 |  |  | 0 |  |  | 0
Disponibilidades hídricas remanescentes (inclusive Q ecológ.), destinadas à UB de jusante >>>>>>>>>>>>>>>>>>>>>>>>>>>>>>>>>>>>>>>>>>>>>>>>>>>>>>>>>>>>>> | [10 empty] | 287.6041 |  |  | 257.1108 |  |  | 191.1681 |  |  | 160.6748 |  |  | 192.4569 |  |  | 162.9418
[41 empty] | UB - 1.4.4 | Demandas hídricas |  |  | Disponibilidades hídricas |  |  | Balanços hídricos(m3/s) | [6 empty] | Índices da UB | (%)
[42 empty] | (m3/s) |  |  | (m3/s) |  |  | DEH | Referência | Saldo 1 | Saldo 2 | Saldo 3 | Retorno | DIH rem(3)
[42 empty] | Consuntiva | Potencial total | 0.57441 | Superficial | DIH máx. | 288.0708 | BH com DEH não agregadas | DIH máx. | 222.4964 | 287.4964 | 287.6041 | 0.10765 | 287.6041 | IAP | 69.42%
[43 empty] | Ajustada total | 0.57441 |  | DIH mín. | 191.6348 | [7 empty] | IAPc,exu | 0.7095%
[43 empty] | Potencial agregada | - |  | DIHp+DIHmin | 192.9237 |  | DIH mín. | 126.0604 | 191.0604 | 191.1681 | 0.10765 | 191.1681 | IUD | 22.18%
[43 empty] | Ajustada agregada | - |  | DIH,g (2) | - | [7 empty] | IUP | 14.99%
[42 empty] | Não consuntiva | Potencial total | 65 | Sub-terrâ-nea | Dei | 0.159 |  | DIHp+DIHmin | 127.5083 | 192.5083 | 192.6159 | 0.10765 | 192.4569 | IADp | 0.05185%
[43 empty] | Ajustada total | 65 |  | Dea | 0 | [7 empty] | IADg | -
[42 empty] | Ecológica (1) | Total s/ reservat. | 42.2428 | Transfer de montante (*) |  | 282.6486 | BH c/ DEH agreg. | DIH,g (2) | - | 0 | 0 | 0 | - | IAS | 0%
[43 empty] | Total c/ reservat. | 42.2428 | Transfer para jusante (*) |  | 285.0288 | [7 empty] | IMD | >>4000%
4000%
[55 empty] | IUDT | 33.96%
[55 empty] | IUDC | 22.18%
Note on X27: Hildo Inácio Stefani: Utilizou-se Qsub somente o suficiente para cobrir as DH consuntivas, qdo necessário.
Note on AM31: Hildo Inácio Stefani: DIH-DEH+Ret

## Sintese
Sintese do Balanço Hídrico por Unidade de Balanço da Bacia do Rio Grande
UB - 1.4.1.a | Demandas hídricas |  |  | Disponibilidades hídricas |  |  | Balanços hídricos(m3/s) | [6 empty] | Índices da UB | (%)
| (m3/s) |  |  | (m3/s) |  |  | DEH | Referência | Saldo 1 | Saldo 2 | Saldo 3 | Retorno | DIH rem(3)
| Consuntiva | Potencial total | 2.9947 | Superficial | DIH máx. | 48.28 | BH com DEH não agregadas | DIH máx. | 38.6563 | 45.2853 | 45.617 | 0.33175 | 45.617 | IAP | 64.39%
|  | Ajustada total | 2.9947 |  | DIH mín. | 33.145 | [7 empty] | IAPc,exu | 68.65%
|  | Potencial agregada | - |  | DIHp+DIHmin | 33.145 |  | DIH mín. | 23.5213 | 30.1503 | 30.482 | 0.33175 | 30.482 | IUD | 49.43%
|  | Ajustada agregada | - |  | DIH,g (2) | 31.0891 | [7 empty] | IUP | 32.81%
| Não consuntiva | Potencial total | 53.189 | Sub-terrâ-nea | Dei | 0.961 |  | DIHp+DIHmin | 24.4823 | 31.1113 | 31.443 | 0.33175 | 30.482 | IADp | 0%
|  | Ajustada total | 31.5002 |  | Dea | 0 | [7 empty] | IADg | 196.3%
| Ecológica (1) | Total s/ reservat. | 6.629 | Transfer de montante (*) |  | 0 | BH c/ DEH agreg. | DIH,g (2) | -15.4709 | 31.0891 | 31.0891 | 0 | 31.0891 | IAS | 0%
|  | Total c/ reservat. | 12.8468 | Transfer para jusante (*) |  | 45.2853 | [7 empty] | IMD | >>4000%
[14 empty] | IUDT | 28.22%
[14 empty] | IUDC | 28.22%
UB -1.4.1.b | Demandas hídricas |  |  | Disponibilidades hídricas |  |  | Balanços hídricos(m3/s) | [6 empty] | Índices da UB | (%)
| (m3/s) |  |  | (m3/s) |  |  | DEH | Referência | Saldo 1 | Saldo 2 | Saldo 3 | Retorno | DIH rem(3)
| Consuntiva | Potencial total | 16.5727 | Superficial | DIH máx. | 168.776 | BH com DEH não agregadas | DIH máx. | 128.6633 | 152.2033 | 154.3729 | 2.1697 | 154.3729 | IAP | 69.12%
|  | Ajustada total | 16.5727 |  | DIH mín. | 115.037 | [7 empty] | IAPc,exu | 55.96%
|  | Potencial agregada | - |  | DIHp+DIHmin | 116.2221 |  | DIH mín. | 74.9243 | 98.4643 | 100.6339 | 2.1697 | 100.6339 | IUD | 33.19%
|  | Ajustada agregada | - |  | DIH,g (2) | - | [7 empty] | IUP | 23.87%
| Não consuntiva | Potencial total | 23.54 | Sub-terrâ-nea | Dei | 4.951 |  | DIHp+DIHmin | 81.0603 | 104.6003 | 106.77 | 2.1697 | 101.819 | IADp | 51.01%
|  | Ajustada total | 23.54 |  | Dea | 0 | [7 empty] | IADg | -
| Ecológica (1) | Total s/ reservat. | 23.54 | Transfer de montante (*) |  | 45.2853 | BH c/ DEH agreg. | DIH,g (2) | - | 0 | 0 | 0 | - | IAS | 0%
|  | Total c/ reservat. | 23.54 | Transfer para jusante (*) |  | 152.1795 | [7 empty] | IMD | >>4000%
[14 empty] | IUDT | 33.19%
[14 empty] | IUDC | 33.19%
UB - 1.4.2 | Demandas hídricas |  |  | Disponibilidades hídricas |  |  | Balanços hídricos(m3/s) | [6 empty] | Índices da UB | (%)
| (m3/s) |  |  | (m3/s) |  |  | DEH | Referência | Saldo 1 | Saldo 2 | Saldo 3 | Retorno | DIH rem(3)
| Consuntiva | Potencial total | 1.2097 | Superficial | DIH máx. | 206.5409 | BH com DEH não agregadas | DIH máx. | 140.3312 | 205.3312 | 205.4781 | 0.14683 | 205.4781 | IAP | 68.71%
|  | Ajustada total | 1.2097 |  | DIH mín. | 136.4489 | [7 empty] | IAPc,exu | 17.64%
|  | Potencial agregada | - |  | DIHp+DIHmin | 137.662 |  | DIH mín. | 70.2392 | 135.2392 | 135.3861 | 0.14683 | 135.3861 | IUD | 23.11%
|  | Ajustada agregada | - |  | DIH,g (2) | - | [7 empty] | IUP | 15.62%
| Não consuntiva | Potencial total | 65 | Sub-terrâ-nea | Dei | 0.449 |  | DIHp+DIHmin | 71.9013 | 136.9013 | 137.0481 | 0.14683 | 136.5991 | IADp | 0.08774%
|  | Ajustada total | 65 |  | Dea | 0 | [7 empty] | IADg | -
| Ecológica (1) | Total s/ reservat. | 30.703 | Transfer de montante (*) |  | 152.1795 | BH c/ DEH agreg. | DIH,g (2) | - | 0 | 0 | 0 | - | IAS | 0%
|  | Total c/ reservat. | 30.703 | Transfer para jusante (*) |  | 203.1546 | [7 empty] | IMD | >>4000%
[14 empty] | IUDT | 47.94%
[14 empty] | IUDC | 23.11%
UB -1.4.3.1 | Demandas hídricas |  |  | Disponibilidades hídricas |  |  | Balanços hídricos(m3/s) | [6 empty] | Índices da UB | (%)
| (m3/s) |  |  | (m3/s) |  |  | DEH | Referência | Saldo 1 | Saldo 2 | Saldo 3 | Retorno | DIH rem(3)
| Consuntiva | Potencial total | 0.84127 | Superficial | DIH máx. | 76.511 | BH com DEH não agregadas | DIH máx. | 65.1641 | 75.6697 | 75.7766 | 0.10691 | 75.7766 | IAP | 68.72%
|  | Ajustada total | 0.84127 |  | DIH mín. | 52.528 | [7 empty] | IAPc,exu | 69.48%
|  | Potencial agregada | - |  | DIHp+DIHmin | 52.5796 |  | DIH mín. | 41.1811 | 51.6867 | 51.7936 | 0.10691 | 51.7936 | IUD | 20.63%
|  | Ajustada agregada | - |  | DIH,g (2) | - | [7 empty] | IUP | 14.83%
| Não consuntiva | Potencial total | 10.5056 | Sub-terrâ-nea | Dei | 2.46 |  | DIHp+DIHmin | 43.6824 | 54.1983 | 54.3052 | 0.10691 | 51.8452 | IADp | 0.4548%
|  | Ajustada total | 10.5159 |  | Dea | 0 | [7 empty] | IADg | -
| Ecológica (1) | Total s/ reservat. | 10.5056 | Transfer de montante (*) |  | 0 | BH c/ DEH agreg. | DIH,g (2) | - | 0 | 0 | 0 | - | IAS | 0%
|  | Total c/ reservat. | 10.5159 | Transfer para jusante (*) |  | 75.6801 | [7 empty] | IMD | >>4000%
[14 empty] | IUDT | 20.63%
[14 empty] | IUDC | 20.63%
UB -1.4.3.2 | Demandas hídricas |  |  | Disponibilidades hídricas |  |  | Balanços hídricos(m3/s) | [6 empty] | Índices da UB | (%)
| (m3/s) |  |  | (m3/s) |  |  | DEH | Referência | Saldo 1 | Saldo 2 | Saldo 3 | Retorno | DIH rem(3)
| Consuntiva | Potencial total | 0.78716 | Superficial | DIH máx. | 80.3956 | BH com DEH não agregadas | DIH máx. | 68.4687 | 79.6085 | 79.7202 | 0.11168 | 79.7202 | IAP | 68.69%
|  | Ajustada total | 0.78716 |  | DIH mín. | 54.9646 | [7 empty] | IAPc,exu | 3.989%
|  | Potencial agregada | - |  | DIHp+DIHmin | 55.0182 |  | DIH mín. | 43.0377 | 54.1775 | 54.2892 | 0.11168 | 54.2892 | IUD | 21.59%
|  | Ajustada agregada | - |  | DIH,g (2) | - | [7 empty] | IUP | 14.85%
| Não consuntiva | Potencial total | 11.1398 | Sub-terrâ-nea | Dei | 0.224 |  | DIHp+DIHmin | 43.3153 | 54.4551 | 54.5668 | 0.11168 | 54.3428 | IADp | 0.01677%
|  | Ajustada total | 11.1398 |  | Dea | 0 | [7 empty] | IADg | -
| Ecológica (1) | Total s/ reservat. | 11.1398 | Transfer de montante (*) |  | 75.6801 | BH c/ DEH agreg. | DIH,g (2) | - | 0 | 0 | 0 | - | IAS | 0%
|  | Total c/ reservat. | 11.1398 | Transfer para jusante (*) |  | 79.5344 | [7 empty] | IMD | >>4000%
[14 empty] | IUDT | 21.59%
[14 empty] | IUDC | 21.59%
UB - 1.4.4 | Demandas hídricas |  |  | Disponibilidades hídricas |  |  | Balanços hídricos(m3/s) | [6 empty] | Índices da UB | (%)
| (m3/s) |  |  | (m3/s) |  |  | DEH | Referência | Saldo 1 | Saldo 2 | Saldo 3 | Retorno | DIH rem(3)
| Consuntiva | Potencial total | 0.57441 | Superficial | DIH máx. | 288.1112 | BH com DEH não agregadas | DIH máx. | 222.5368 | 287.5368 | 287.6445 | 0.10765 | 287.6445 | IAP | 69.42%
|  | Ajustada total | 0.57441 |  | DIH mín. | 191.6752 | [7 empty] | IAPc,exu | 0.7094%
|  | Potencial agregada | - |  | DIHp+DIHmin | 192.9641 |  | DIH mín. | 126.1008 | 191.1008 | 191.2085 | 0.10765 | 191.2085 | IUD | 22.17%
|  | Ajustada agregada | - |  | DIH,g (2) | - | [7 empty] | IUP | 14.99%
| Não consuntiva | Potencial total | 65 | Sub-terrâ-nea | Dei | 0.159 |  | DIHp+DIHmin | 127.5487 | 192.5487 | 192.6563 | 0.10765 | 192.4973 | IADp | 0.05185%
|  | Ajustada total | 65 |  | Dea | 0 | [7 empty] | IADg | -
| Ecológica (1) | Total s/ reservat. | 42.2428 | Transfer de montante (*) |  | 282.689 | BH c/ DEH agreg. | DIH,g (2) | - | 0 | 0 | 0 | - | IAS | 0%
|  | Total c/ reservat. | 42.2428 | Transfer para jusante (*) |  | 285.0692 | [7 empty] | IMD | >>4000%
[14 empty] | IUDT | 33.95%
[14 empty] | IUDC | 22.17%
Legenda: |  |  |  | IAP - índice de ativação das potencialid. na área da UB |  |  |  |  | IUP - índice de utilização das potencialidades na área da UB
Saldo 1 = DIHt - DEHt consunt - DEHt não consunt |  |  |  | IAPc,exu - índice de ativação das potencialid. corrig. no exutório |  |  |  |  | IADp - índice de atendimento das DEH consunt e ecol totais pelos pequenos.
Saldo 2 = DIHt - DEHt consunt |  |  |  | IUD - índice de uilização das disponibilidades na UB |  |  |  |  | IADg - índice de atendimento das DEH consunt e ecol totais pelos gr. reseserv.
Saldo 3 = DIHt - DEHt consunt + Retornos |  |  |  | IAS - índice de ativação das águas subterrâneas na UB |  |  |  |  | IMD - índice médio de diluição na UB (mínimo aceitável: aprox. 2000%)
Retorno - retornos das DEH consuntivas |  |  |  | IUDT - índice de utilização das DIH pelas DEH totais |  |  |  |  | IUDC - índice de utilização das DIH pelas DEH consuntivas e ecológicas
Dea e Dei : disponibilidades efetivas atuais (estimada), efetivas instaladas de águas subterrâneas | [8 empty] | (*) - vazões médias corrigidas nos exutórios (Qmc,exu)
Qm - disponibilidades máximas, representadas pelas vazões MLT; Q90d - vazões diárias c/ 90% de permanência e Qr - vazões regularizadas, associadas à Q90d, águas subterrâneas e transferências.
Notas: | (1) - Vazão ecológica no exutório da UB, definida pelo maior dos dois valores seguintes: Q90d no local ou por todos os reservatórios situados a montente da seção.
(2) - No caso de haver grande reservatório (Vt>30hm3), este controlará a UB para fins de cálculo de disponibilidade.
(3) - DIH rem: disponibilidades hídricas remanescentes (inclusive Q ecológ.), destinadas à UB de jusante