## Entradas
Dados de entrada para cálculo do Balanço Hídrico da UB do rio de Contas
Discriminação dos dados de entrada |  | Valores para as UB
|  | 9.1.1.a | 9.1.1.b | 9.1.2.a | 9.1.2.b | 9.1.3.a | 9.1.3.b | 9.1.4 | 9.2.a | 9.2.b | 9.3 | 9.4 | 9.5 | 9.6
a) Disponibilidades hídricas
| Número ("n")de pequenos reservatórios (Vt<30hm3) |  | 3 |  |  |  |  | 6 | 15 |  | 1 | 2 | 2
| Vazão MLT; média por pequeno reserv equivalente (Qm;p) |  | 1.4259 |  |  |  |  | 1.0613 | 0.097 |  | 0.0086 | 0.419 | 0.9894
| Vazão Q90d; média por pequeno reserv equivalente (Q90d,e,u) |  | 0.0004 |  |  |  |  | 0.0023 | 9.3: 0; 9.4: 0; 9.5: 0
| Vazão regulariz; média por pequeno reserv equivalente (Qr,e,u) |  | 0.401 |  |  |  |  | 0.3062 | 0.039 |  | 0.0071 | 0.1058 | 0.1853
| Vazão MLT nos pequenos reserv. (n.Qm;p) | 0 | 4.2776 | 0 | 0 | 0 | 0 | 6.3678 | 1.455 | 0 | 0.0086 | 0.838 | 1.9788 | 0
| Vazão Q90d nos pequenos reserv. (n.Q90d,e,u) | 0 | 0.0012 | 0 | 0 | 0 | 0 | 0.0138 | 0 | 0 | 0 | 0 | 0 | 0
| Vazão regulariz nos pequenos reserv. (n.Qr,e,u) | 0 | 1.203 | 0 | 0 | 0 | 0 | 1.8372 | 0.585 | 0 | 0.0071 | 0.2116 | 0.3706 | 0
| Vazão MLT no grande reservatório (Qm;g) | 1.141 |  | 2.29 |  | 1.251 |  |  | 9.2.a: 3.003; 9.3: 38.72; 9.4: 59.13
| Vazão Q90d no grande reservatório (Q90d;g) | 0 |  | 0 |  | 0 |  |  | 9.2.a: 0; 9.3: 0.299; 9.4: 0.66
| Vazão regulariz no grande reservatório. (Qr;g) | 0.79 |  | 1.91 |  | 1 |  |  | 9.2.a: 2.24; 9.3: 26.007; 9.4: 31.38
| Vazão MLT na área da unid. de balanço (Qm;UB) | 1.141 | 3.962 | 2.29 | 1.634 | 1.251 | 0.769 | 11.139 | 3.003 | 5.973 | 7.559 | 20.41 | 38.763 | 14.767
| Vazão Q90d na área da unid de balanço (Q90d;UB) | 0 | 0.01 | 0 | 0.005 | 0 | 0 | 0.244 | 0 | 0 | 0.039 | 0.362 | 0.3 | 1.045
| Vazão MLT na área de drenagem do exutório da UB (Qm;exu) | 1.141 | 5.102 | 2.29 | 3.924 | 1.251 | 2.02 | 22.185 | 3.003 | 8.976 | 38.72 | 59.13 | 38.763 | 112.66
| Vazão Q90d na área de drenagem do exutório da UB (Q90d;exu) | 0 | 0.01 | 0 | 0.005 | 0 | 0 | 0.26 | 0 | 0 | 0.299 | 0.66 | 0.3 | 2.006
| Disponibilid hídrica subterrânea (Q sub) | 0.028 | 0.106 | 0.006 | 0.011 | 0.026 | 0.015 | 0.257 | 0.185 | 0.056 | 0.293 | 0.224 | 0.098 | 0.042
Transposição/importação de vazões Média (Q tra)
Transposição/importação de vazões Máxima (Q tra)
b) Demandas hídricas
b.1) Demandas consuntivas
Na unidade de balanço
| População urbana | 0 | 0.144 | 0 | 0.023 | 0 | 0.003 | 0.129 | 0.041 | 0.02 | 0.0043 | 0.4953 | 0.0488 | 0.0606
| População rural | 0.0091937 | 0.045996 | 0.001887 | 0.0039446 | 0.0096285 | 0.007834 | 0.10017 | 0.091658 | 0.020777 | 0.087612 | 0.11014 | 0.037332 | 0.047706
| Rebanhos | 0.017063 | 0.068245 | 0.001779 | 0.0049735 | 0.012959 | 0.0072162 | 0.12153 | 0.12831 | 0.034963 | 0.15142 | 0.19827 | 0.12677 | 0.029833
| Indústrias | [6 empty] | 0.01 | 9.4: 0.01
| Irrigação (média) | 0.067327 | 0.36433 | 0.13328 | 0.8 | 0.25162 | 0.0001 | 3.5815 | 0.38092 | 0.28548 | 1.567 | 1.695 | 0.18378 | 0.019654
| Irrigação (máxima) | 0.12575 | 0.70602 | 0.24164 | 1.567 | 0.47709 | 0.0001 | 7.0194 | 0.74187 | 0.55832 | 3.043 | 3.155 | 0.35124 | 0.044139
Abaixo da Unid. de balanço (áreas agregadas)
População urbana
População rural
Rebanhos
Indústrias
| Irrigação (média) | 0 |  | 1.275 | 0.0001 | 0.616 | 0.0001
| Irrigação (máxima) | 0 |  | 2.499 | 0.0001 | 1.228 | 0.0001
a.2) Demandas não consuntivas
Na unidade de balanço
Navegação
Geração de energia
| Diluição | 0 | 4.6467 | 0 | 0 | 0 | 0.072 | 5.071 | 1.718 | 0.679 |  |  | 2.565 | 3.137
Abaixo da Unid. de balanço (áreas agregadas)
Navegação
| Geração de energia | [7 empty] | 9.3: 25.05; 9.4: 25.05
| Diluição | [7 empty] | 9.3: 0.267; 9.4: 22.154
c) Taxas de retornos potenciais
| População urbana | 80% | 80% | 80% | 80% | 80% | 80% | 80% | 80% | 80% | 80% | 80% | 80% | 80%
| População rural | 0% | 0% | 0% | 0% | 0% | 0% | 0% | bar: 9.2.a to 9.6
| Rebanhos | 0% | 0% | 0% | 0% | 0% | 0% | 0% | bar: 9.2.a to 9.6
| Indústrias | 60% | 60% | 60% | 60% | 60% | 60% | 60% | 60% | 60% | 60% | 60% | 60% | 60%
d) Retornos potenciais (devidos à irrigação)
Na unidade de balanço
| - com irrigação média | 0.0085074 | 0.045641 | 0.019502 | 0.0001 | 0.03096 | 0.0001 | 0.47822 | 0.047151 | 0.033973 | 0.182 | 0.21 | 0.023924 | 0.0026832
| - com irrigação máxima | 0.015773 | 0.087846 | 0.034082 | 0.0001 | 0.058666 | 0.0001 | 0.91178 | 0.091573 | 0.065962 | 0.352 | 0.389 | 0.04575 | 0.0060865
Abaixo da Unid. de balanço (áreas agregadas)
| - com irrigação média | 0 |  | 0.253 |  | 0.077 | 1e-05
| - com irrigação máxima | 0 |  | 0.49 |  | 0.15 | 0.0001
d) Geração de energia
| Geração de energia pelo grande reservatório (sim / não) (*) | sim | não | não | não | não | não | não | sim | não | sim | sim | não | não
e) Regime do rio |  | Perene | Perene | Perene | Perene | Perene | Perene | Perene | Perene | Perene | Perene | Perene | Perene | Perene

## UB 9.1.1.a
Balanço Hídrico da Unidade de Balanço 9.1.1.a - Rio do Salto - Bacia do rio de Contas
Características fluviais e geográficas
| Rio principal .......................................................................... |  | Rio do Salto |  | Localização da UB ........ |  | Sub-bacia do rio do Antônio
| Reservatório grande (Vt>30 hm3): ...................................... |  | Truvisco |  | Volume total .................... |  | 39000 | dam3
| Regime do rio (perene/intermitente).................................................. |  | Perene |  | Uso de Qsub (sim/não) .. |  | sim
| Coefic. de utilização da água (k) .................................................. |  | 0.8 | 0.95 | Geração de energia ..... |  | sim
Disponibilidades e demandas hídricas |  |  | BH com disponib. hídric definidas para MLT (Qm), Q90d e demandas potenc da UB (m3/s) | [7 empty] | BH com disponibil hídricas definidas por MLT (Qm), Q90d, Qr e com atendimento máximo possível das demandas da UB (m3/s) | [15 empty] | BH com Qr no grande reservatório e com atendimento de demandas agregadas (m3/s)
|  |  | Disponib.= Qm |  | Disponib.= Q90d |  | Disponib.= Qreg+Q90d |  |  |  | Disponib.= Qm | [5 empty] | Disponib.= Q90d | [5 empty] | Disponib.= Q90d+Qreg |  |  |  | Para demand potenc. |  |  |  | Para demand possíveis | [5 empty] | Disponib.= Q90d+Qreg
|  |  | Dem. méd. | Dem. crít. | Dem. méd. | Dem. crít. | Dem. méd. | Dem. crít. | Aulixiar | Auxiliar | Dem. méd. | Aulixiar | Auxiliar | Dem. crít. | Aulixiar | Auxiliar | Dem. méd. | Aulixiar | Auxiliar | Dem. crít. | Aulixiar | Auxiliar | Dem. méd. | Aulixiar | Auxiliar | Dem. crít. | Dem. méd. | Dem. crít. | Aulixiar | Auxiliar | Dem. méd. | Aulixiar | Auxiliar | Dem. crít. | Aulixiar | Auxiliar | Dem. méd. | Aulixiar | Auxiliar | Dem. crít.
Dados de entrada
| - vazões nos pequenos reservatórios |  | 0 | 0 | 0 | 0 | 0 | 0
| - vazões no grande reservatório |  | 1.141 | 1.141 | 0 | 0 | 0.79 | 0.79
- vazão média corrig acumul na UB a montante (1)
| - vazão regularizada corrigida do grande reservat. | [5 empty] | 0.79 | 0.79 | [14 empty] | 0.79 |  |  | 0.79 | 0.79 | 0.79 |  |  | 0.79 |  |  | 0.79
| - vazões na área da unidade de balanço |  | 1.141 | 1.141 | 0 | 0
| - saldo de vazões naturais na unid balanço |  | 1.141 | 1.141 | 0 | 0
| - vazões no exutório da unidade de balanço |  | 1.141 | 1.141 | 0 | 0
| - vazões de águas subterrâneas | [5 empty] | 0.028 | 0.028
| - vazões transpostas (import./export.) | [5 empty] | 0 | 0 | [8 empty] | 0 |  |  | 0 |  |  | 0 |  |  | 0
- saldos da UB montante
Disponibilidade hídricas
| - saldos de montante |  | 0 | 0 | 0 | 0 | 0 | 0 |  |  | 0 |  |  | 0 |  |  | 0 |  |  | 0 |  |  | 0 |  |  | 0
| - na bacia dos pequenos reservatórios |  | 0 | 0 | 0 | 0 | 0 | 0 |  |  | 0 |  |  | 0 |  |  | 0 |  |  | 0 |  |  | 0 |  |  | 0 | [10 empty] | 0 |  |  | 0
| - na bacia do grande reservatório | [25 empty] | 0.632 | 0.632 |  |  | 0.632 |  |  | 0.632
| - vazões naturais na área residual |  | 1.141 | 1.141 | 0 | 0 | 0 | 0 |  |  | 1.141 |  |  | 1.141 |  |  | 0 |  |  | 0 |  |  | 0 |  |  | 0 | [10 empty] | 0 |  |  | 0
| - águas subterrâneas | [5 empty] | 0.028 | 0.028 | [8 empty] | 0 |  |  | 0 |  |  | 0.028 |  |  | 0.028
| - transposição de bacias (import./export.) | [5 empty] | 0 | 0 | [14 empty] | 0 |  |  | 0
| Disponibilidades hídricas globais |  | 1.141 | 1.141 | 0 | 0 | 0.028 | 0.028 |  |  | 1.141 |  |  | 1.141 |  |  | 0 |  |  | 0 |  |  | 0.028 |  |  | 0.028 | 0.79 | 0.79 |  |  | 0.79 |  |  | 0.79 |  |  | 0 |  |  | 0
| Disponibilidades hídricas líquidas |  | 1.141 | 1.141 | 0 | 0 | 0.028 | 0.028 |  |  | 1.141 |  |  | 1.141 | Acumul | intermed | 0 | Acumul | intermed | 0 | Acumul | 0.028 | 0.028 | Acumul | 0.028 | 0.028 | 0.632 | 0.632 | Acumul | intermed | 0.632 | Acumul | intermed | 0.632 | Acumul |  | 0 | Acumul |  | 0
Demandas consuntivas | [34 empty] | Saldo c/ Qr,p + Q90d |  | -0.093583 |  |  | -0.152
| População urbana |  | 0 | 0 | 0 | 0 | 0 | 0 | 0 | 0 | 0 | 0 | 0 | 0 | 0 | 0 | 0 | 0 | 0 | 0 | 0 | 0 | 0 | 0 | 0 | 0 | 0 | 0 | 0 | 0 | 0 | 0 | 0 | 0 | 0 | 0 | 0 | 0 | 0 | 0
| População rural |  | 0.0091937 | 0.0091937 | 0.0091937 | 0.0091937 | 0.0091937 | 0.0091937 | 0.0091937 | 0.0091937 | 0.0091937 | 0.0091937 | 0.0091937 | 0.0091937 | 0.0091937 | 0 | 0 | 0.0091937 | 0 | 0 | 0.0091937 | 0.0091937 | 0.0091937 | 0.0091937 | 0.0091937 | 0.0091937 | 0 | 0 | 0 | 0 | 0 | 0 | 0 | 0 | 0.0091937 | 0 | 0 | 0.0091937 | 0 | 0
| Rebanhos |  | 0.017063 | 0.017063 | 0.017063 | 0.017063 | 0.017063 | 0.017063 | 0.026257 | 0.017063 | 0.017063 | 0.026257 | 0.017063 | 0.017063 | 0.026257 | -0.0091937 | 0 | 0.026257 | -0.0091937 | 0 | 0.026257 | 0.017063 | 0.017063 | 0.026257 | 0.017063 | 0.017063 | 0 | 0 | 0 | 0 | 0 | 0 | 0 | 0 | 0.026257 | -0.0091937 | 0 | 0.026257 | -0.0091937 | 0
| Indústrias |  | 0 | 0 | 0 | 0 | 0 | 0 | 0.026257 | 0 | 0 | 0.026257 | 0 | 0 | 0.026257 | -0.026257 | 0 | 0.026257 | -0.026257 | 0 | 0.026257 | 0 | 0 | 0.026257 | 0 | 0 | 0 | 0 | 0 | 0 | 0 | 0 | 0 | 0 | 0.026257 | 0 | 0 | 0.026257 | -0.026257 | 0
| Irrigação |  | 0.067327 | 0.12575 | 0.067327 | 0.12575 | 0.067327 | 0.12575 | 0.093583 | 0.067327 | 0.067327 | 0.152 | 0.12575 | 0.12575 | 0.093583 | -0.026257 | 0 | 0.152 | -0.026257 | 0 | 0.093583 | 0.0017432 | 0.0017432 | 0.152 | 0.0017432 | 0.0017432 | 0 | 0 | 0 | 0 | 0 | 0 | 0 | 0 | 0.093583 | -0.026257 | 0 | 0.152 | -0.026257 | 0
| Sub-Total |  | 0.093583 | 0.152 | 0.093583 | 0.152 | 0.093583 | 0.152 |  |  | 0.093583 |  |  | 0.152 |  |  | 0 |  |  | 0 |  |  | 0.028 |  |  | 0.028 | 0 | 0 |  |  | 0 |  |  | 0 |  |  | 0 |  |  | 0
Demandas não consuntivas
| Navegação |  | 0 | 0 | 0 | 0 | 0 | 0 | 0.093583 | 0 | 0 | 0.152 | 0 | 0 | 0.093583 | -0.093583 | 0 | 0.152 | -0.152 | 0 | 0.093583 | -0.065583 | 0 | 0.152 | -0.124 | 0 | 0 | 0 | 0 | 0 | 0 | 0 | 0 | 0 | 0.093583 | -0.093583 | 0 | 0.152 | -0.152 | 0
| Geração energia |  | 0 | 0 | 0 | 0 | 0 | 0 | 0.093583 | 0 | 0 | 0.152 | 0 | 0 | 0.093583 | -0.093583 | 0 | 0.152 | -0.152 | 0 | 0.093583 | -0.065583 | 0 | 0.152 | -0.124 | 0 | 0 | 0 | 0 | 0 | 0 | 0 | 0 | 0 | 0.093583 | -0.093583 | 0 | 0.152 | -0.152 | 0
| Diluição de efluentes |  | 0 | 0 | 0 | 0 | 0 | 0 | 0.093583 | 0 | 0 | 0.152 | 0 | 0 | 0.093583 | -0.093583 | 0 | 0.152 | -0.152 | 0 | 0.093583 | -0.065583 | 0 | 0.152 | -0.124 | 0 | 0 | 0 | 0 | 0 | 0 | 0 | 0 | 0 | 0.093583 | -0.093583 | 0 | 0.152 | -0.152 | 0
AUX | Ecológica c/ Gr reservatório | [5 empty] | 0 | 0 | [14 empty] | 0 |  |  | 0 | 0.158 | 0.158 |  |  | 0.158 |  |  | 0.158 |  |  | 0 |  |  | 0
AUX | Ecológica c/ Q90d increm+Qreg peq | [5 empty] | 0 | 0 | [14 empty] | 0 |  |  | 0 | [10 empty] | 0 |  |  | 0
AUX | Ecológica c/ Q90d acumul na seção | [5 empty] | 0 | 0 | [14 empty] | 0 |  |  | 0 | [10 empty] | 0 |  |  | 0
| Vazão ecológica |  | 0 | 0 | 0 | 0 | 0 | 0 | 0 | 0 | 0 | 0 | 0 | 0 | 0 | 0 | 0 | 0 | 0 | 0 |  |  | 0 |  |  | 0 | 0.158 | 0.158 | 0 | 0 | 0.158 | 0 | 0 | 0.158 |  |  | 0 |  |  | 0
| Demanda não consuntiva máxima |  | 0 | 0 | 0 | 0 | 0 | 0 |  |  | 0 |  |  | 0 |  |  | 0 |  |  | 0 |  |  | 0 |  |  | 0 | 0.158 | 0.158 |  |  | 0.158 |  |  | 0.158 |  |  | 0 |  |  | 0
Saldo preliminar (DH-DC-DnC) |  |  | 1.0474 | 0.989 | -0.093583 | -0.152 | -0.065583 | -0.124 |  |  | 1.0474 |  |  | 0.989 |  |  | 0 |  |  | 0 |  |  | 0 |  |  | 0 | 0.632 | 0.632 | [8 empty] | 0 |  |  | 0
Disponibil globais/(Demand consunt + não consunt) (%) |  |  | 1219% | 750.6% | 0% | 0% | 29.92% | 18.42% | [18 empty] | 500% | 500%
Disponibilid globais/Demandas consuntivas (%) |  |  | 1219% | 750.6% | 0% | 0% | 29.92% | 18.42% | [18 empty] | - | -
| Retornos potenciais devidos à irrigação |  | 0.0085074 | 0.015773 | [22 empty] | 0 | 0
Retornos para os mananciais
| População urbana | 80% | 0 | 0 | [6 empty] | 0 |  |  | 0 |  |  | 0 |  |  | 0 |  |  | 0 |  |  | 0 | 0 | 0 |  |  | 0 |  |  | 0 |  |  | 0 |  |  | 0
| População rural | 0% | 0 | 0 | [6 empty] | 0 |  |  | 0 |  |  | 0 |  |  | 0 |  |  | 0 |  |  | 0 | 0 | 0 |  |  | 0 |  |  | 0 |  |  | 0 |  |  | 0
| Rebanhos | 0% | 0 | 0 | [6 empty] | 0 |  |  | 0 |  |  | 0 |  |  | 0 |  |  | 0 |  |  | 0 | 0 | 0 |  |  | 0 |  |  | 0 |  |  | 0 |  |  | 0
| Indústrias | 60% | 0 | 0 | [6 empty] | 0 |  |  | 0 |  |  | 0 |  |  | 0 |  |  | 0 |  |  | 0 | 0 | 0 |  |  | 0 |  |  | 0 |  |  | 0 |  |  | 0
| Irrigação | >>>>>>>>>> | 0.0085074 | 0.015773 | [6 empty] | 0.0085074 |  |  | 0.015773 |  |  | 0 |  |  | 0 | 0% |  | 0.00022027 |  |  | 0.00021866 | 0 | 0 |  |  | 0 |  |  | 0
| Demandas não consuntivas |  | 0 | 0 | [6 empty] | 0 |  |  | 0 |  |  | 0 |  |  | 0 |  |  | 0 |  |  | 0 | 0.158 | 0.158 |  |  | 0.158 |  |  | 0.158 |  |  | 0 |  |  | 0
| Sub-Total |  | 0.0085074 | 0.015773 | [6 empty] | 0.0085074 |  |  | 0.015773 |  |  | 0 |  |  | 0 |  |  | 0.00022027 |  |  | 0.00021866 | 0.158 | 0.158 |  |  | 0.158 |  |  | 0.158 |  |  | 0 |  |  | 0
Saldo Hídrico preliminar |  |  | 1.0559 | 1.0048 |  |  |  |  | 0 | 0 | 1.0559 |  |  | 1.0048 |  |  | 0 |  |  | 0 |  |  | 0.00022027 |  |  | 0.00021866 | 0.632 | 0.632 |  |  | 0.632 |  |  | 0.632 |  |  | 0 |  |  | 0
Consumo Hídrico na UB |  |  | 0 | 0 | Qm,c,exu p/ à jus. | [5 empty] | 0.085076 |  |  | 0.13623 |  |  | 0 |  |  | 0 |  |  | 0.02778 |  |  | 0.027781 | 0 | 0 |  |  | 0 |  |  | 0 |  |  | 0 |  |  | 0
Qm corrigidas no exutório da UB |  |  | 1.141 | 1.141 | 1.141 | 1.141 | Qrg;c útil:
Qr corrigida dos reserv gr (Qrg;c) |  |  | 0.79 | 0.79 |  |  | 0.632 | 0.632 | [28 empty] | 0 |  |  | 0
Saldo Hídrico das Demandas Consuntivas >>>>>>>>>>>>>>>>>>>>>>>>>>>>>>>>>>>>>>>>>>>>>>>>>>>>>>>>>>>>>> | [8 empty] | 0 | 0 | 1.0559 |  |  | 1.0048 |  |  | 0 |  |  | 0 |  |  | 0.00022027 |  |  | 0.00021866 | 0.632 | 0.632 |  |  | 0.632 |  |  | 0.632
Disponibilidades hídricas remanescentes (inclusive Q ecológ.), destinadas à UB de jusante >>>>>>>>>>>>>>>>>>>>>>>>>>>>>>>>>>>>>>>>>>>>>>>>>>>>>>>>>>>>>> | [10 empty] | 1.0559 |  |  | 1.0048 |  |  | 0 |  |  | 0 |  |  | 0.79 |  |  | 0.79
[41 empty] | UB - 9.1.1.a | Demandas hídricas |  |  | Disponibilidades hídricas |  |  | Balanços hídricos(m3/s) | [6 empty] | Índices da UB | (%)
[42 empty] | (m3/s) |  |  | (m3/s) |  |  | DEH | Referência | Saldo 1 | Saldo 2 | Saldo 3 | Retorno | DIH rem.(3)
[42 empty] | Consuntiva | Potencial total | 0.093583 | Superficial | DIH máx. | 1.141 | BH com DEH não agregadas | DIH máx. | 1.0474 | 1.0474 | 1.0559 | 0.0085074 | 1.0559 | IAP | 69.24%
[43 empty] | Ajustada total | 0.028 |  | DIH mín. | 0 | [7 empty] | IAPc,exu | 69.24%
[43 empty] | Potencial agregada | - |  | DIHp+DIHmin | 0 |  | DIH mín. | -0.093583 | -0.093583 | -0.093583 | 0 | 0 | IUD | 30.76%
[43 empty] | Ajustada agregada | - |  | DIH,g (2) | 0.79 | [7 empty] | IUP | 22.05%
[42 empty] | Não consuntiva | Potencial total | 0.158 | Sub-terrâ-nea | Dei | 0.028 |  | DIHp+DIHmin | -0.065583 | -0.065583 | -0.065363 | 0.00022027 | 0.00022027 | IADp | 0%
[43 empty] | Ajustada total | 0.158 |  | Dea | 0.028 | [7 empty] | IADg | 314%
[42 empty] | Ecológica (1) | Total s/ reservat. | 0 | Transfer de montante (*) |  | 0 | BH c/ DEH agreg. | DIH,g (2) | 0.632 | 0.79 | 0.79 | 0 | 0.79 | IAS | 100%
[43 empty] | Total c/ reservat. | 0.158 | Transfer para jusante (*) |  | 1.141 | [7 empty] | IMD | >>4000%
>>4000%
[55 empty] | IUDT | 334.2%
[55 empty] | IUDC | 334.2%
[41 empty] | Legenda: |  |  |  | IAP - índice de ativação das potencialid. na área da UB |  |  |  |  | IUP - índice de utilização das potencialidades na área da UB
[41 empty] | Saldo 1 = DIHt - DEHt consunt - DEHt não consunt |  |  |  | IAPc,exu - índice de ativação das potencialid. corrig. no exutório |  |  |  |  | IADp - índice de atendimento das DEH consunt e ecol totais pelos pequenos.
[41 empty] | Saldo 2 = DIHt - DEHt consunt |  |  |  | IUD - índice de uilização das disponibilidades na UB |  |  |  |  | IADg - índice de atendimento das DEH consunt e ecol totais pelos gr. reseserv.
[41 empty] | Saldo 3 = DIHt - DEHt consunt + Retornos |  |  |  | IAS - índice de ativação das águas subterrâneas na UB |  |  |  |  | IMD - índice médio de diluição na UB (mínimo aceitável: aprox. 2000%)
[41 empty] | Retorno - retornos das DEH consuntivas |  |  |  | IUDT - índice de utilização das DIH pelas DEH totais |  |  |  |  | IUDC - índice de utilização das DIH pelas DEH consuntivas e ecológicas
[41 empty] | Dea e Dei : disponibilidades efetivas atuais (estimada), efetivas instaladas de águas subterrâneas | [8 empty] | (*) - vazões médias corrigidas nos exutórios (Qmc,exu)
Qm - disponibilidades máximas, representadas pelas vazões MLT; Q90d - vazões diárias c/ 90% de permanência e Qr - vazões regularizadas, associadas à Q90d, águas subterrâneas e transferências.
[41 empty] | Notas: | (1) - Vazão ecológica no exutório da UB, definida pelo maior dos dois valores seguintes: Q90d no local ou por todos os reservatórios situados a montente da seção.
(2) - No caso de haver grande reservatório (Vt>30hm3), este controlará a UB para fins de cálculo de disponibilidade.
(3) - DIH rem: disponibilidades hídricas remanescentes (inclusive Q ecológ.), destinadas à UB de jusante
Note on X27: Hildo Inácio Stefani: Utilizou-se Qsub somente o suficiente para cobrir as DH consuntivas, qdo necessário.
Note on AM31: Hildo Inácio Stefani: DIH-DEH+Ret

## UB 9.1.1.b
Balanço Hídrico da Unidade de Balanço 9.1.1.b - Rio do Antônio - Bacia do rio de Contas
Características fluviais e geográficas
| Rio principal .......................................................................... |  | Rio do Antônio |  | Localização da UB ........ |  | Alto rio de Contas
| Reservatório grande (Vt>30 hm3): ...................................... |  |  |  | Volume total .................... |  |  | dam3
| Regime do rio (perene/intermitente).................................................. |  | Perene |  | Uso de Qsub (sim/não) .. |  | sim
| Coefic. de utilização da água (k) .................................................. |  | 0.8 | 0.95 | Geração de energia ..... |  | não
Disponibilidades e demandas hídricas |  |  | BH com disponib. hídric definidas para MLT (Qm), Q90d e demandas potenc da UB (m3/s) | [7 empty] | BH com disponibil hídricas definidas por MLT (Qm), Q90d, Qr e com atendimento máximo possível das demandas da UB (m3/s) | [15 empty] | BH com Qr no grande reservatório e com atendimento de demandas agregadas (m3/s)
|  |  | Disponib.= Qm |  | Disponib.= Q90d |  | Disponib.= Qreg+Q90d |  |  |  | Disponib.= Qm | [5 empty] | Disponib.= Q90d | [5 empty] | Disponib.= Q90d+Qreg |  |  |  | Para demand potenc. |  |  |  | Para demand possíveis | [5 empty] | Disponib.= Q90d+Qreg
|  |  | Dem. méd. | Dem. crít. | Dem. méd. | Dem. crít. | Dem. méd. | Dem. crít. | Aulixiar | Auxiliar | Dem. méd. | Aulixiar | Auxiliar | Dem. crít. | Aulixiar | Auxiliar | Dem. méd. | Aulixiar | Auxiliar | Dem. crít. | Aulixiar | Auxiliar | Dem. méd. | Aulixiar | Auxiliar | Dem. crít. | Dem. méd. | Dem. crít. | Aulixiar | Auxiliar | Dem. méd. | Aulixiar | Auxiliar | Dem. crít. | Aulixiar | Auxiliar | Dem. méd. | Aulixiar | Auxiliar | Dem. crít.
Dados de entrada
| - vazões nos pequenos reservatórios |  | 4.2776 | 4.2776 | 0.0012 | 0.0012 | 1.203 | 1.203
| - vazões no grande reservatório |  | 0 | 0 | 0 | 0 | 0 | 0
| - vazão média corrig acumul na UB a montante (1) |  | 1.141 | 1.141
| - vazão regularizada corrigida do grande reservat. | [5 empty] | 0 | 0 | [14 empty] | 0 |  |  | 0 | 0 | 0 |  |  | 0 |  |  | 0
| - vazões na área da unidade de balanço |  | 3.962 | 3.962 | 0.01 | 0.01
| - saldo de vazões naturais na unid balanço |  | -0.31558 | -0.31558 | 0.0088 | 0.0088
| - vazões no exutório da unidade de balanço |  | 5.102 | 5.102 | 0.01 | 0.01
| - vazões de águas subterrâneas | [5 empty] | 0.106 | 0.106
| - vazões transpostas (import./export.) | [5 empty] | 0 | 0 | [8 empty] | 0 |  |  | 0 |  |  | 0 |  |  | 0
| - saldos da UB montante |  | 1.0559 | 1.0048 | 0 | 0 | 0.79 | 0.79
Disponibilidade hídricas
| - saldos de montante |  | 1.0559 | 1.0048 | 0 | 0 | 0.79 | 0.79 |  |  | 1.0559 |  |  | 1.0048 |  |  | 0 |  |  | 0 |  |  | 0.79 |  |  | 0.79
| - na bacia dos pequenos reservatórios |  | 4.2776 | 4.2776 | 0.0012 | 0.0012 | 1.203 | 1.203 |  |  | 4.2776 |  |  | 4.2776 |  |  | 0.0012 |  |  | 0.0012 |  |  | 1.203 |  |  | 1.203 | [10 empty] | 1.203 |  |  | 1.203
| - na bacia do grande reservatório | [25 empty] | 0 | 0 |  |  | 0 |  |  | 0
| - vazões naturais na área residual |  | -0.31558 | -0.31558 | 0.0088 | 0.0088 | 0.0088 | 0.0088 |  |  | -0.31558 |  |  | -0.31558 |  |  | 0.0088 |  |  | 0.0088 |  |  | 0.0088 |  |  | 0.0088 | [10 empty] | 0.0088 |  |  | 0.0088
| - águas subterrâneas | [5 empty] | 0.106 | 0.106 | [8 empty] | 0 |  |  | 0 |  |  | 0 |  |  | 0
| - transposição de bacias (import./export.) | [5 empty] | 0 | 0 | [14 empty] | 0 |  |  | 0
| Disponibilidades hídricas globais |  | 5.0179 | 4.9668 | 0.01 | 0.01 | 2.1078 | 2.1078 |  |  | 5.0179 |  |  | 4.9668 |  |  | 0.01 |  |  | 0.01 |  |  | 2.0018 |  |  | 2.0018 | 0 | 0 |  |  | 0 |  |  | 0 |  |  | 1.2118 |  |  | 1.2118
| Disponibilidades hídricas líquidas |  | 5.0159 | 4.9648 | 0.008 | 0.008 | 1.8654 | 1.8654 |  |  | 5.0159 |  |  | 4.9648 | Acumul | intermed | 0.008 | Acumul | intermed | 0.008 | Acumul | 2.0018 | 1.7594 | Acumul | 2.0018 | 1.7594 | 0 | 0 | Acumul | intermed | 0 | Acumul | intermed | 0 | Acumul |  | 0.96944 | Acumul |  | 0.96944
Demandas consuntivas | [34 empty] | Saldo c/ Qr,p + Q90d |  | 0.58923 |  |  | 0.24754
| População urbana |  | 0.144 | 0.144 | 0.144 | 0.144 | 0.144 | 0.144 | 0.144 | 0.144 | 0.144 | 0.144 | 0.144 | 0.144 | 0.144 | 0.008 | 0.008 | 0.144 | 0.008 | 0.008 | 0.144 | 0.144 | 0.144 | 0.144 | 0.144 | 0.144 | 0 | 0 | 0 | 0 | 0 | 0 | 0 | 0 | 0.144 | 0.144 | 0.144 | 0.144 | 0.144 | 0.144
| População rural |  | 0.045996 | 0.045996 | 0.045996 | 0.045996 | 0.045996 | 0.045996 | 0.19 | 0.045996 | 0.045996 | 0.19 | 0.045996 | 0.045996 | 0.19 | -0.136 | 0 | 0.19 | -0.136 | 0 | 0.19 | 0.045996 | 0.045996 | 0.19 | 0.045996 | 0.045996 | 0 | 0 | 0 | 0 | 0 | 0 | 0 | 0 | 0.19 | 0.045996 | 0.045996 | 0.19 | 0.045996 | 0.045996
| Rebanhos |  | 0.068245 | 0.068245 | 0.068245 | 0.068245 | 0.068245 | 0.068245 | 0.25824 | 0.068245 | 0.068245 | 0.25824 | 0.068245 | 0.068245 | 0.25824 | -0.182 | 0 | 0.25824 | -0.182 | 0 | 0.25824 | 0.068245 | 0.068245 | 0.25824 | 0.068245 | 0.068245 | 0 | 0 | 0 | 0 | 0 | 0 | 0 | 0 | 0.25824 | 0.068245 | 0.068245 | 0.25824 | 0.068245 | 0.068245
| Indústrias |  | 0 | 0 | 0 | 0 | 0 | 0 | 0.25824 | 0 | 0 | 0.25824 | 0 | 0 | 0.25824 | -0.25024 | 0 | 0.25824 | -0.25024 | 0 | 0.25824 | 0 | 0 | 0.25824 | 0 | 0 | 0 | 0 | 0 | 0 | 0 | 0 | 0 | 0 | 0.25824 | 0 | 0 | 0.25824 | 0 | 0
| Irrigação |  | 0.36433 | 0.70602 | 0.36433 | 0.70602 | 0.36433 | 0.70602 | 0.62257 | 0.36433 | 0.36433 | 0.96426 | 0.70602 | 0.70602 | 0.62257 | -0.25024 | 0 | 0.96426 | -0.25024 | 0 | 0.62257 | 0.36433 | 0.36433 | 0.96426 | 0.70602 | 0.70602 | 0 | 0 | 0 | 0 | 0 | 0 | 0 | 0 | 0.62257 | 0.36433 | 0.36433 | 0.96426 | 0.70602 | 0.70602
| Sub-Total |  | 0.62257 | 0.96426 | 0.62257 | 0.96426 | 0.62257 | 0.96426 |  |  | 0.62257 |  |  | 0.96426 |  |  | 0.008 |  |  | 0.008 |  |  | 0.62257 |  |  | 0.96426 | 0 | 0 |  |  | 0 |  |  | 0 |  |  | 0.62257 |  |  | 0.96426
Demandas não consuntivas
| Navegação |  | 0 | 0 | 0 | 0 | 0 | 0 | 0.62257 | 0 | 0 | 0.96426 | 0 | 0 | 0.62257 | -0.61457 | 0 | 0.96426 | -0.95626 | 0 | 0.62257 | 0 | 0 | 0.96426 | 0 | 0 | 0 | 0 | 0 | 0 | 0 | 0 | 0 | 0 | 0.62257 | 0 | 0 | 0.96426 | 0 | 0
| Geração energia |  | 0 | 0 | 0 | 0 | 0 | 0 | 0.62257 | 0 | 0 | 0.96426 | 0 | 0 | 0.62257 | -0.61457 | 0 | 0.96426 | -0.95626 | 0 | 0.62257 | 0 | 0 | 0.96426 | 0 | 0 | 0 | 0 | 0 | 0 | 0 | 0 | 0 | 0 | 0.62257 | 0 | 0 | 0.96426 | 0 | 0
| Diluição de efluentes |  | 4.6467 | 4.6467 | 4.6467 | 4.6467 | 4.6467 | 4.6467 | 5.2693 | 4.3933 | 4.3933 | 5.611 | 4.0005 | 4.0005 | 5.2693 | -0.61457 | 0 | 5.611 | -0.95626 | 0 | 5.2693 | 1.1369 | 1.1369 | 5.611 | 0.79518 | 0.79518 | 0 | 0 | 0 | 0 | 0 | 0 | 0 | 0 | 5.2693 | 4.6467 | 4.6467 | 5.611 | 4.6467 | 4.6467
AUX | Ecológica c/ Gr reservatório | [5 empty] | 0 | 0 | [14 empty] | 0 |  |  | 0 | 0 | 0 |  |  | 0 |  |  | 0 |  |  | 0 |  |  | 0
AUX | Ecológica c/ Q90d increm+Qreg peq | [5 empty] | 0.24236 | 0.24236 | [14 empty] | 0.24236 |  |  | 0.24236 | [10 empty] | 0.24236 |  |  | 0.24236
AUX | Ecológica c/ Q90d acumul na seção | [5 empty] | 0.002 | 0.002 | [14 empty] | 0.002 |  |  | 0.002 | [10 empty] | 0.002 |  |  | 0.002
| Vazão ecológica |  | 0.002 | 0.002 | 0.002 | 0.002 | 0.24236 | 0.24236 | 0.002 | 0.002 | 0.002 | 0.002 | 0.002 | 0.002 | 0.002 | 0.002 | 0.002 | 0.002 | 0.002 | 0.002 |  |  | 0.24236 |  |  | 0.24236 | 0 | 0 | 0 | 0 | 0 | 0 | 0 | 0 |  |  | 0.24236 |  |  | 0.24236
| Demanda não consuntiva máxima |  | 4.6467 | 4.6467 | 4.6467 | 4.6467 | 4.6467 | 4.6467 |  |  | 4.3933 |  |  | 4.0005 |  |  | 0.002 |  |  | 0.002 |  |  | 1.1369 |  |  | 0.79518 | 0 | 0 |  |  | 0 |  |  | 0 |  |  | 4.6467 |  |  | 4.6467
Saldo preliminar (DH-DC-DnC) |  |  | -0.25135 | -0.64419 | -5.2593 | -5.601 | -3.1615 | -3.5032 |  |  | 0.002 |  |  | 0.002 |  |  | 0 |  |  | 0 |  |  | 0.24236 |  |  | 0.24236 | 0 | 0 | [8 empty] | -4.0575 |  |  | -4.3992
Disponibil globais/(Demand consunt + não consunt) (%) |  |  | 95.23% | 88.52% | 0.1898% | 0.1782% | 40% | 37.57% | [18 empty] | - | -
Disponibilid globais/Demandas consuntivas (%) |  |  | 806% | 515.1% | 1.606% | 1.037% | 338.6% | 218.6% | [18 empty] | - | -
| Retornos potenciais devidos à irrigação |  | 0.045641 | 0.087846 | [22 empty] | 0 | 0
Retornos para os mananciais
| População urbana | 80% | 0.1152 | 0.1152 | [6 empty] | 0.1152 |  |  | 0.1152 |  |  | 0.0064 |  |  | 0.0064 |  |  | 0.1152 |  |  | 0.1152 | 0 | 0 |  |  | 0 |  |  | 0 |  |  | 0.1152 |  |  | 0.1152
| População rural | 0% | 0 | 0 | [6 empty] | 0 |  |  | 0 |  |  | 0 |  |  | 0 |  |  | 0 |  |  | 0 | 0 | 0 |  |  | 0 |  |  | 0 |  |  | 0 |  |  | 0
| Rebanhos | 0% | 0 | 0 | [6 empty] | 0 |  |  | 0 |  |  | 0 |  |  | 0 |  |  | 0 |  |  | 0 | 0 | 0 |  |  | 0 |  |  | 0 |  |  | 0 |  |  | 0
| Indústrias | 60% | 0 | 0 | [6 empty] | 0 |  |  | 0 |  |  | 0 |  |  | 0 |  |  | 0 |  |  | 0 | 0 | 0 |  |  | 0 |  |  | 0 |  |  | 0 |  |  | 0
| Irrigação | >>>>>>>>>> | 0.045641 | 0.087846 | [6 empty] | 0.045641 |  |  | 0.087846 |  |  | 0 |  |  | 0 | 0% |  | 0.045641 |  |  | 0.087846 | 0 | 0 |  |  | 0 |  |  | 0
| Demandas não consuntivas |  | 4.6467 | 4.6467 | [6 empty] | 4.3933 |  |  | 4.0005 |  |  | 0.002 |  |  | 0.002 |  |  | 1.1369 |  |  | 0.79518 | 0 | 0 |  |  | 0 |  |  | 0 |  |  | 4.6467 |  |  | 4.6467
| Sub-Total |  | 4.8075 | 4.8497 | [6 empty] | 4.5542 |  |  | 4.2036 |  |  | 0.0084 |  |  | 0.0084 |  |  | 1.2977 |  |  | 0.99823 | 0 | 0 |  |  | 0 |  |  | 0 |  |  | 4.7619 |  |  | 4.7619
Saldo Hídrico preliminar |  |  | 4.5542 | 4.2036 |  |  |  |  | 0 | 0 | 4.5542 |  |  | 4.2036 |  |  | 0.0064 |  |  | 0.0064 |  |  | 1.2977 |  |  | 0.99823 | 0 | 0 |  |  | 0 |  |  | 0 |  |  | 0.46207 |  |  | 0.12038
Consumo Hídrico na UB |  |  | 0.50737 | 0.84906 | Qm,c,exu p/ à jus. | [5 empty] | 0.46173 |  |  | 0.76121 |  |  | 0.0016 |  |  | 0.0016 |  |  | 0.46173 |  |  | 0.76121 | 0 | 0 |  |  | 0 |  |  | 0 |  |  | 0.50737 |  |  | 0.84906
Qm corrigidas no exutório da UB |  |  | 4.5956 | 4.2539 | 4.5956 | 4.2539 | Qrg;c útil:
Qr corrigida dos reserv gr (Qrg;c) |  |  | 0 | 0 |  |  | 0 | 0 | [28 empty] | 0 |  |  | 0
Saldo Hídrico das Demandas Consuntivas >>>>>>>>>>>>>>>>>>>>>>>>>>>>>>>>>>>>>>>>>>>>>>>>>>>>>>>>>>>>>> | [8 empty] | 0 | 0 | 4.5542 |  |  | 4.2036 |  |  | 0.0064 |  |  | 0.0064 |  |  | 1.2977 |  |  | 0.99823 | 0 | 0 |  |  | 0 |  |  | 0
Disponibilidades hídricas remanescentes (inclusive Q ecológ.), destinadas à UB de jusante >>>>>>>>>>>>>>>>>>>>>>>>>>>>>>>>>>>>>>>>>>>>>>>>>>>>>>>>>>>>>> | [10 empty] | 4.5562 |  |  | 4.2056 |  |  | 0.0084 |  |  | 0.0084 |  |  | 1.5401 |  |  | 1.2406
[41 empty] | UB - 9.1.1.b | Demandas hídricas |  |  | Disponibilidades hídricas |  |  | Balanços hídricos(m3/s) | [6 empty] | Índices da UB | (%)
[42 empty] | (m3/s) |  |  | (m3/s) |  |  | DEH | Referência | Saldo 1 | Saldo 2 | Saldo 3 | Retorno | DIH rem(3)
[42 empty] | Consuntiva | Potencial total | 0.62257 | Superficial | DIH máx. | 5.0179 | BH com DEH não agregadas | DIH máx. | -0.25135 | 4.3953 | 4.5562 | 0.16084 | 4.5562 | IAP | 30.59%
[43 empty] | Ajustada total | 0.62257 |  | DIH mín. | 0.01 | [7 empty] | IAPc,exu | 26.37%
[43 empty] | Potencial agregada | - |  | DIHp+DIHmin | 2.0018 |  | DIH mín. | -5.2593 | -0.61257 | -0.60617 | 0.0064 | 0.0084 | IUD | 41.03%
[43 empty] | Ajustada agregada | - |  | DIH,g (2) | - | [7 empty] | IUP | 12.24%
[42 empty] | Não consuntiva | Potencial total | 4.6467 | Sub-terrâ-nea | Dei | 0.106 |  | DIHp+DIHmin | -3.1615 | 1.4852 | 1.6461 | 0.16084 | 1.5401 | IADp | 192.6%
[43 empty] | Ajustada total | 1.1369 |  | Dea | 0 | [7 empty] | IADg | -
[42 empty] | Ecológica (1) | Total s/ reservat. | 0.002 | Transfer de montante (*) |  | 1.141 | BH c/ DEH agreg. | DIH,g (2) | - | 0 | 0 | 0 | - | IAS | 0%
[43 empty] | Total c/ reservat. | 0.24236 | Transfer para jusante (*) |  | 4.5956 | [7 empty] | IMD | 1337%
1337%
[55 empty] | IUDT | 250%
[55 empty] | IUDC | 41.03%
Note on X27: Hildo Inácio Stefani: Utilizou-se Qsub somente o suficiente para cobrir as DH consuntivas, qdo necessário.
Note on AM31: Hildo Inácio Stefani: DIH-DEH+Ret

## UB 9.1.2.a
Balanço Hídrico da Unidade de Balanço 9.1.2.a - Rio Brumado - Bacia do Rio de Contas
Características fluviais e geográficas
| Rio principal .......................................................................... |  | Rio Brumado |  | Localização da UB ........ |  | Alto do rio Brumado
| Reservatório grande (Vt>30 hm3): ...................................... |  | Luiz Vieira |  | Volume total .................... |  | 105000 | dam3
| Regime do rio (perene/intermitente).................................................. |  | Perene |  | Uso de Qsub (sim/não) .. |  | sim
| Coefic. de utilização da água (k) .................................................. |  | 0.8 | 0.95 | Geração de energia ..... |  | não
Disponibilidades e demandas hídricas |  |  | BH com disponib. hídric definidas para MLT (Qm), Q90d e demandas potenc da UB (m3/s) | [7 empty] | BH com disponibil hídricas definidas por MLT (Qm), Q90d, Qr e com atendimento máximo possível das demandas da UB (m3/s) | [15 empty] | BH com Qr no grande reservatório e com atendimento de demandas agregadas (m3/s)
|  |  | Disponib.= Qm |  | Disponib.= Q90d |  | Disponib.= Qreg+Q90d |  |  |  | Disponib.= Qm | [5 empty] | Disponib.= Q90d | [5 empty] | Disponib.= Q90d+Qreg |  |  |  | Para demand potenc. |  |  |  | Para demand possíveis | [5 empty] | Disponib.= Q90d+Qreg
|  |  | Dem. méd. | Dem. crít. | Dem. méd. | Dem. crít. | Dem. méd. | Dem. crít. | Aulixiar | Auxiliar | Dem. méd. | Aulixiar | Auxiliar | Dem. crít. | Aulixiar | Auxiliar | Dem. méd. | Aulixiar | Auxiliar | Dem. crít. | Aulixiar | Auxiliar | Dem. méd. | Aulixiar | Auxiliar | Dem. crít. | Dem. méd. | Dem. crít. | Aulixiar | Auxiliar | Dem. méd. | Aulixiar | Auxiliar | Dem. crít. | Aulixiar | Auxiliar | Dem. méd. | Aulixiar | Auxiliar | Dem. crít.
Dados de entrada
| - vazões nos pequenos reservatórios |  | 0 | 0 | 0 | 0 | 0 | 0
| - vazões no grande reservatório |  | 2.29 | 2.29 | 0 | 0 | 1.91 | 1.91
- vazão média corrig acumul na UB a montante (1)
| - vazão regularizada corrigida do grande reservat. | [5 empty] | 1.91 | 1.91 | [14 empty] | 1.91 |  |  | 1.91 | 1.91 | 1.91 |  |  | 1.91 |  |  | 1.91
| - vazões na área da unidade de balanço |  | 2.29 | 2.29 | 0 | 0
| - saldo de vazões naturais na unid balanço |  | 2.29 | 2.29 | 0 | 0
| - vazões no exutório da unidade de balanço |  | 2.29 | 2.29 | 0 | 0
| - vazões de águas subterrâneas | [5 empty] | 0.006 | 0.006
| - vazões transpostas (import./export.) | [5 empty] | 0 | 0 | [8 empty] | 0 |  |  | 0 |  |  | 0 |  |  | 0
- saldos da UB montante
Disponibilidade hídricas
| - saldos de montante |  | 0 | 0 | 0 | 0 | 0 | 0 |  |  | 0 |  |  | 0 |  |  | 0 |  |  | 0 |  |  | 0 |  |  | 0
| - na bacia dos pequenos reservatórios |  | 0 | 0 | 0 | 0 | 0 | 0 |  |  | 0 |  |  | 0 |  |  | 0 |  |  | 0 |  |  | 0 |  |  | 0 | [10 empty] | 0 |  |  | 0
| - na bacia do grande reservatório | [25 empty] | 1.528 | 1.528 |  |  | 1.528 |  |  | 1.528
| - vazões naturais na área residual |  | 2.29 | 2.29 | 0 | 0 | 0 | 0 |  |  | 2.29 |  |  | 2.29 |  |  | 0 |  |  | 0 |  |  | 0 |  |  | 0 | [10 empty] | 0 |  |  | 0
| - águas subterrâneas | [5 empty] | 0.006 | 0.006 | [8 empty] | 0 |  |  | 0 |  |  | 0.006 |  |  | 0.006
| - transposição de bacias (import./export.) | [5 empty] | 0 | 0 | [14 empty] | 0 |  |  | 0
| Disponibilidades hídricas globais |  | 2.29 | 2.29 | 0 | 0 | 0.006 | 0.006 |  |  | 2.29 |  |  | 2.29 |  |  | 0 |  |  | 0 |  |  | 0.006 |  |  | 0.006 | 1.91 | 1.91 |  |  | 1.91 |  |  | 1.91 |  |  | 0 |  |  | 0
| Disponibilidades hídricas líquidas |  | 2.29 | 2.29 | 0 | 0 | 0.006 | 0.006 |  |  | 2.29 |  |  | 2.29 | Acumul | intermed | 0 | Acumul | intermed | 0 | Acumul | 0.006 | 0.006 | Acumul | 0.006 | 0.006 | 1.528 | 1.528 | Acumul | intermed | 1.528 | Acumul | intermed | 1.528 | Acumul |  | 0 | Acumul |  | 0
Demandas consuntivas | [34 empty] | Saldo c/ Qr,p + Q90d |  | -0.13695 |  |  | -0.2453
| População urbana |  | 0 | 0 | 0 | 0 | 0 | 0 | 0 | 0 | 0 | 0 | 0 | 0 | 0 | 0 | 0 | 0 | 0 | 0 | 0 | 0 | 0 | 0 | 0 | 0 | 0 | 0 | 0 | 0 | 0 | 0 | 0 | 0 | 0 | 0 | 0 | 0 | 0 | 0
| População rural |  | 0.001887 | 0.001887 | 0.001887 | 0.001887 | 0.001887 | 0.001887 | 0.001887 | 0.001887 | 0.001887 | 0.001887 | 0.001887 | 0.001887 | 0.001887 | 0 | 0 | 0.001887 | 0 | 0 | 0.001887 | 0.001887 | 0.001887 | 0.001887 | 0.001887 | 0.001887 | 0 | 0 | 0 | 0 | 0 | 0 | 0 | 0 | 0.001887 | 0 | 0 | 0.001887 | 0 | 0
| Rebanhos |  | 0.001779 | 0.001779 | 0.001779 | 0.001779 | 0.001779 | 0.001779 | 0.0036661 | 0.001779 | 0.001779 | 0.0036661 | 0.001779 | 0.001779 | 0.0036661 | -0.001887 | 0 | 0.0036661 | -0.001887 | 0 | 0.0036661 | 0.001779 | 0.001779 | 0.0036661 | 0.001779 | 0.001779 | 0 | 0 | 0 | 0 | 0 | 0 | 0 | 0 | 0.0036661 | -0.001887 | 0 | 0.0036661 | -0.001887 | 0
| Indústrias |  | 0 | 0 | 0 | 0 | 0 | 0 | 0.0036661 | 0 | 0 | 0.0036661 | 0 | 0 | 0.0036661 | -0.0036661 | 0 | 0.0036661 | -0.0036661 | 0 | 0.0036661 | 0 | 0 | 0.0036661 | 0 | 0 | 0 | 0 | 0 | 0 | 0 | 0 | 0 | 0 | 0.0036661 | 0 | 0 | 0.0036661 | -0.0036661 | 0
| Irrigação |  | 0.13328 | 0.24164 | 0.13328 | 0.24164 | 0.13328 | 0.24164 | 0.13695 | 0.13328 | 0.13328 | 0.2453 | 0.24164 | 0.24164 | 0.13695 | -0.0036661 | 0 | 0.2453 | -0.0036661 | 0 | 0.13695 | 0.0023339 | 0.0023339 | 0.2453 | 0.0023339 | 0.0023339 | 1.275 | 2.499 | 1.275 | 1.275 | 1.275 | 2.499 | 1.528 | 1.528 | 0.13695 | -0.0036661 | 0 | 0.2453 | -0.0036661 | 0
| Sub-Total |  | 0.13695 | 0.2453 | 0.13695 | 0.2453 | 0.13695 | 0.2453 |  |  | 0.13695 |  |  | 0.2453 |  |  | 0 |  |  | 0 |  |  | 0.006 |  |  | 0.006 | 1.275 | 2.499 |  |  | 1.275 |  |  | 1.528 |  |  | 0 |  |  | 0
Demandas não consuntivas
| Navegação |  | 0 | 0 | 0 | 0 | 0 | 0 | 0.13695 | 0 | 0 | 0.2453 | 0 | 0 | 0.13695 | -0.13695 | 0 | 0.2453 | -0.2453 | 0 | 0.13695 | -0.13095 | 0 | 0.2453 | -0.2393 | 0 | 0 | 0 | 1.275 | 0 | 0 | 2.499 | -0.971 | 0 | 0.13695 | -0.13695 | 0 | 0.2453 | -0.2453 | 0
| Geração energia |  | 0 | 0 | 0 | 0 | 0 | 0 | 0.13695 | 0 | 0 | 0.2453 | 0 | 0 | 0.13695 | -0.13695 | 0 | 0.2453 | -0.2453 | 0 | 0.13695 | -0.13095 | 0 | 0.2453 | -0.2393 | 0 | 0 | 0 | 1.275 | 0 | 0 | 2.499 | -0.971 | 0 | 0.13695 | -0.13695 | 0 | 0.2453 | -0.2453 | 0
| Diluição de efluentes |  | 0 | 0 | 0 | 0 | 0 | 0 | 0.13695 | 0 | 0 | 0.2453 | 0 | 0 | 0.13695 | -0.13695 | 0 | 0.2453 | -0.2453 | 0 | 0.13695 | -0.13095 | 0 | 0.2453 | -0.2393 | 0 | 0 | 0 | 1.275 | 0 | 0 | 2.499 | -0.971 | 0 | 0.13695 | -0.13695 | 0 | 0.2453 | -0.2453 | 0
AUX | Ecológica c/ Gr reservatório | [5 empty] | 0 | 0 | [14 empty] | 0 |  |  | 0 | 0.382 | 0.382 |  |  | 0.382 |  |  | 0.382 |  |  | 0 |  |  | 0
AUX | Ecológica c/ Q90d increm+Qreg peq | [5 empty] | 0 | 0 | [14 empty] | 0 |  |  | 0 | [10 empty] | 0 |  |  | 0
AUX | Ecológica c/ Q90d acumul na seção | [5 empty] | 0 | 0 | [14 empty] | 0 |  |  | 0 | [10 empty] | 0 |  |  | 0
| Vazão ecológica |  | 0 | 0 | 0 | 0 | 0 | 0 | 0 | 0 | 0 | 0 | 0 | 0 | 0 | 0 | 0 | 0 | 0 | 0 |  |  | 0 |  |  | 0 | 0.382 | 0.382 | 0 | 0 | 0.382 | 0 | 0 | 0.382 |  |  | 0 |  |  | 0
| Demanda não consuntiva máxima |  | 0 | 0 | 0 | 0 | 0 | 0 |  |  | 0 |  |  | 0 |  |  | 0 |  |  | 0 |  |  | 0 |  |  | 0 | 0.382 | 0.382 |  |  | 0.382 |  |  | 0.382 |  |  | 0 |  |  | 0
Saldo preliminar (DH-DC-DnC) |  |  | 2.1531 | 2.0447 | -0.13695 | -0.2453 | -0.13095 | -0.2393 |  |  | 2.1531 |  |  | 2.0447 |  |  | 0 |  |  | 0 |  |  | 0 |  |  | 0 | 0.253 | -0.971 | [8 empty] | 0 |  |  | 0
Disponibil globais/(Demand consunt + não consunt) (%) |  |  | 1672% | 933.5% | 0% | 0% | 4.381% | 2.446% | [18 empty] | 115.3% | 66.3%
Disponibilid globais/Demandas consuntivas (%) |  |  | 1672% | 933.5% | 0% | 0% | 4.381% | 2.446% | [18 empty] | 149.8% | 76.43%
| Retornos potenciais devidos à irrigação |  | 0.019502 | 0.034082 | [22 empty] | 0.253 | 0.49
Retornos para os mananciais
| População urbana | 80% | 0 | 0 | [6 empty] | 0 |  |  | 0 |  |  | 0 |  |  | 0 |  |  | 0 |  |  | 0 | 0 | 0 |  |  | 0 |  |  | 0 |  |  | 0 |  |  | 0
| População rural | 0% | 0 | 0 | [6 empty] | 0 |  |  | 0 |  |  | 0 |  |  | 0 |  |  | 0 |  |  | 0 | 0 | 0 |  |  | 0 |  |  | 0 |  |  | 0 |  |  | 0
| Rebanhos | 0% | 0 | 0 | [6 empty] | 0 |  |  | 0 |  |  | 0 |  |  | 0 |  |  | 0 |  |  | 0 | 0 | 0 |  |  | 0 |  |  | 0 |  |  | 0 |  |  | 0
| Indústrias | 60% | 0 | 0 | [6 empty] | 0 |  |  | 0 |  |  | 0 |  |  | 0 |  |  | 0 |  |  | 0 | 0 | 0 |  |  | 0 |  |  | 0 |  |  | 0 |  |  | 0
| Irrigação | >>>>>>>>>> | 0.019502 | 0.034082 | [6 empty] | 0.019502 |  |  | 0.034082 |  |  | 0 |  |  | 0 | 0% |  | 0.00034149 |  |  | 0.00032919 | 0.253 | 0.49 |  |  | 0.253 |  |  | 0.29961
| Demandas não consuntivas |  | 0 | 0 | [6 empty] | 0 |  |  | 0 |  |  | 0 |  |  | 0 |  |  | 0 |  |  | 0 | 0.382 | 0.382 |  |  | 0.382 |  |  | 0.382 |  |  | 0 |  |  | 0
| Sub-Total |  | 0.019502 | 0.034082 | [6 empty] | 0.019502 |  |  | 0.034082 |  |  | 0 |  |  | 0 |  |  | 0.00034149 |  |  | 0.00032919 | 0.635 | 0.872 |  |  | 0.635 |  |  | 0.68161 |  |  | 0 |  |  | 0
Saldo Hídrico preliminar |  |  | 2.1726 | 2.0788 |  |  |  |  | 0 | 0 | 2.1726 |  |  | 2.0788 |  |  | 0 |  |  | 0 |  |  | 0.00034149 |  |  | 0.00032919 | 0.506 | -0.481 |  |  | 0.506 |  |  | 0.29961 |  |  | 0 |  |  | 0
Consumo Hídrico na UB |  |  | 0 | 0 | Qm,c,exu p/ à jus. | [5 empty] | 0.11745 |  |  | 0.21122 |  |  | 0 |  |  | 0 |  |  | 0.0056585 |  |  | 0.0056708 | 1.022 | 1.528 |  |  | 1.022 |  |  | 1.2284 |  |  | 0 |  |  | 0
Qm corrigidas no exutório da UB |  |  | 2.29 | 2.29 | 1.268 | 1.0616 | Qrg;c útil:
Qr corrigida dos reserv gr (Qrg;c) |  |  | 1.91 | 1.91 |  |  | 1.528 | 1.528 | [28 empty] | 0 |  |  | 0
Saldo Hídrico das Demandas Consuntivas >>>>>>>>>>>>>>>>>>>>>>>>>>>>>>>>>>>>>>>>>>>>>>>>>>>>>>>>>>>>>> | [8 empty] | 0 | 0 | 2.1726 |  |  | 2.0788 |  |  | 0 |  |  | 0 |  |  | 0.00034149 |  |  | 0.00032919 | 0.506 | 0 |  |  | 0.506 |  |  | 0.29961
Disponibilidades hídricas remanescentes (inclusive Q ecológ.), destinadas à UB de jusante >>>>>>>>>>>>>>>>>>>>>>>>>>>>>>>>>>>>>>>>>>>>>>>>>>>>>>>>>>>>>> | [10 empty] | 2.1726 |  |  | 2.0788 |  |  | 0 |  |  | 0 |  |  | 0.888 |  |  | 0.68161
[41 empty] | UB - 9.1.2.a | Demandas hídricas |  |  | Disponibilidades hídricas |  |  | Balanços hídricos(m3/s) | [6 empty] | Índices da UB | (%)
[42 empty] | (m3/s) |  |  | (m3/s) |  |  | DEH | Referência | Saldo 1 | Saldo 2 | Saldo 3 | Retorno | DIH rem(3)
[42 empty] | Consuntiva | Potencial total | 1.4119 | Superficial | DIH máx. | 2.29 | BH com DEH não agregadas | DIH máx. | 2.1531 | 2.1531 | 2.1726 | 0.019502 | 2.1726 | IAP | 83.41%
[43 empty] | Ajustada total | 1.281 |  | DIH mín. | 0 | [7 empty] | IAPc,exu | 83.41%
[43 empty] | Potencial agregada | 1.275 |  | DIHp+DIHmin | 0 |  | DIH mín. | -0.13695 | -0.13695 | -0.13695 | 0 | 0 | IUD | 93.63%
[43 empty] | Ajustada agregada | 1.275 |  | DIH,g (2) | 1.91 | [7 empty] | IUP | 78.34%
[42 empty] | Não consuntiva | Potencial total | 0.382 | Sub-terrâ-nea | Dei | 0.006 |  | DIHp+DIHmin | -0.13095 | -0.13095 | -0.13061 | 0.00034149 | 0.00034149 | IADp | 0%
[43 empty] | Ajustada total | 0.382 |  | Dea | 0.006 | [7 empty] | IADg | 106.5%
[42 empty] | Ecológica (1) | Total s/ reservat. | 0 | Transfer de montante (*) |  | 0 | BH c/ DEH agreg. | DIH,g (2) | 0.253 | 0.635 | 0.888 | 0.253 | 0.888 | IAS | 100%
[43 empty] | Total c/ reservat. | 0.382 | Transfer para jusante (*) |  | 1.268 | [7 empty] | IMD | >>4000%
>>4000%
[55 empty] | IUDT | 2282%
[55 empty] | IUDC | 2282%
Note on X27: Hildo Inácio Stefani: Utilizou-se Qsub somente o suficiente para cobrir as DH consuntivas, qdo necessário.
Note on AM31: Hildo Inácio Stefani: DIH-DEH+Ret

## UB 9.1.2.b
Balanço Hídrico da Unidade de Balanço 9.1.2.b - Rio Brumado - Bacia do Rio de Contas
Características fluviais e geográficas
| Rio principal .......................................................................... |  | Rio Brumado |  | Localização da UB ........ |  | Alto do rio Brumado
| Reservatório grande (Vt>30 hm3): ...................................... |  |  |  | Volume total .................... |  |  | dam3
| Regime do rio (perene/intermitente).................................................. |  | Perene |  | Uso de Qsub (sim/não) .. |  | sim
| Coefic. de utilização da água (k) .................................................. |  | 0.8 | 0.95 | Geração de energia ..... |  | não
Disponibilidades e demandas hídricas |  |  | BH com disponib. hídric definidas para MLT (Qm), Q90d e demandas potenc da UB (m3/s) | [7 empty] | BH com disponibil hídricas definidas por MLT (Qm), Q90d, Qr e com atendimento máximo possível das demandas da UB (m3/s) | [15 empty] | BH com Qr no grande reservatório e com atendimento de demandas agregadas (m3/s)
|  |  | Disponib.= Qm |  | Disponib.= Q90d |  | Disponib.= Qreg+Q90d |  |  |  | Disponib.= Qm | [5 empty] | Disponib.= Q90d | [5 empty] | Disponib.= Q90d+Qreg |  |  |  | Para demand potenc. |  |  |  | Para demand possíveis | [5 empty] | Disponib.= Q90d+Qreg
|  |  | Dem. méd. | Dem. crít. | Dem. méd. | Dem. crít. | Dem. méd. | Dem. crít. | Aulixiar | Auxiliar | Dem. méd. | Aulixiar | Auxiliar | Dem. crít. | Aulixiar | Auxiliar | Dem. méd. | Aulixiar | Auxiliar | Dem. crít. | Aulixiar | Auxiliar | Dem. méd. | Aulixiar | Auxiliar | Dem. crít. | Dem. méd. | Dem. crít. | Aulixiar | Auxiliar | Dem. méd. | Aulixiar | Auxiliar | Dem. crít. | Aulixiar | Auxiliar | Dem. méd. | Aulixiar | Auxiliar | Dem. crít.
Dados de entrada
| - vazões nos pequenos reservatórios |  | 0 | 0 | 0 | 0 | 0 | 0
| - vazões no grande reservatório |  | 0 | 0 | 0 | 0 | 0 | 0
| - vazão média corrig acumul na UB a montante (1) |  | 1.268 | 1.0616
| - vazão regularizada corrigida do grande reservat. | [5 empty] | 0 | 0 | [14 empty] | 0 |  |  | 0 | 0 | 0 |  |  | 0 |  |  | 0
| - vazões na área da unidade de balanço |  | 1.634 | 1.634 | 0.005 | 0.005
| - saldo de vazões naturais na unid balanço |  | 1.634 | 1.634 | 0.005 | 0.005
| - vazões no exutório da unidade de balanço |  | 3.924 | 3.924 | 0.005 | 0.005
| - vazões de águas subterrâneas | [5 empty] | 0.011 | 0.011
| - vazões transpostas (import./export.) | [5 empty] | 0 | 0 | [8 empty] | 0 |  |  | 0 |  |  | 0 |  |  | 0
| - saldos da UB montante |  | 2.1726 | 2.0788 | 0 | 0 | 0.888 | 0.68161
Disponibilidade hídricas
| - saldos de montante |  | 2.1726 | 2.0788 | 0 | 0 | 0.888 | 0.68161 |  |  | 2.1726 |  |  | 2.0788 |  |  | 0 |  |  | 0 |  |  | 0.888 |  |  | 0.68161
| - na bacia dos pequenos reservatórios |  | 0 | 0 | 0 | 0 | 0 | 0 |  |  | 0 |  |  | 0 |  |  | 0 |  |  | 0 |  |  | 0 |  |  | 0 | [10 empty] | 0 |  |  | 0
| - na bacia do grande reservatório | [25 empty] | 0 | 0 |  |  | 0 |  |  | 0
| - vazões naturais na área residual |  | 1.634 | 1.634 | 0.005 | 0.005 | 0.005 | 0.005 |  |  | 1.634 |  |  | 1.634 |  |  | 0.005 |  |  | 0.005 |  |  | 0.005 |  |  | 0.005 | [10 empty] | 0.005 |  |  | 0.005
| - águas subterrâneas | [5 empty] | 0.011 | 0.011 | [8 empty] | 0 |  |  | 0 |  |  | 0 |  |  | 0.011
| - transposição de bacias (import./export.) | [5 empty] | 0 | 0 | [14 empty] | 0 |  |  | 0
| Disponibilidades hídricas globais |  | 3.8066 | 3.7128 | 0.005 | 0.005 | 0.904 | 0.69761 |  |  | 3.8066 |  |  | 3.7128 |  |  | 0.005 |  |  | 0.005 |  |  | 0.893 |  |  | 0.69761 | 0 | 0 |  |  | 0 |  |  | 0 |  |  | 0.005 |  |  | 0.005
| Disponibilidades hídricas líquidas |  | 3.8056 | 3.7118 | 0.004 | 0.004 | 0.903 | 0.69661 |  |  | 3.8056 |  |  | 3.7118 | Acumul | intermed | 0.004 | Acumul | intermed | 0.004 | Acumul | 0.893 | 0.892 | Acumul | 0.69761 | 0.69661 | 0 | 0 | Acumul | intermed | 0 | Acumul | intermed | 0 | Acumul |  | 0.004 | Acumul |  | 0.004
Demandas consuntivas | [34 empty] | Saldo c/ Qr,p + Q90d |  | -0.82692 |  |  | -1.5939
| População urbana |  | 0.023 | 0.023 | 0.023 | 0.023 | 0.023 | 0.023 | 0.023 | 0.023 | 0.023 | 0.023 | 0.023 | 0.023 | 0.023 | 0.004 | 0.004 | 0.023 | 0.004 | 0.004 | 0.023 | 0.023 | 0.023 | 0.023 | 0.023 | 0.023 | 0 | 0 | 0 | 0 | 0 | 0 | 0 | 0 | 0.023 | 0.004 | 0.004 | 0.023 | 0.004 | 0.004
| População rural |  | 0.0039446 | 0.0039446 | 0.0039446 | 0.0039446 | 0.0039446 | 0.0039446 | 0.026945 | 0.0039446 | 0.0039446 | 0.026945 | 0.0039446 | 0.0039446 | 0.026945 | -0.019 | 0 | 0.026945 | -0.019 | 0 | 0.026945 | 0.0039446 | 0.0039446 | 0.026945 | 0.0039446 | 0.0039446 | 0 | 0 | 0 | 0 | 0 | 0 | 0 | 0 | 0.026945 | -0.019 | 0 | 0.026945 | -0.019 | 0
| Rebanhos |  | 0.0049735 | 0.0049735 | 0.0049735 | 0.0049735 | 0.0049735 | 0.0049735 | 0.031918 | 0.0049735 | 0.0049735 | 0.031918 | 0.0049735 | 0.0049735 | 0.031918 | -0.022945 | 0 | 0.031918 | -0.022945 | 0 | 0.031918 | 0.0049735 | 0.0049735 | 0.031918 | 0.0049735 | 0.0049735 | 0 | 0 | 0 | 0 | 0 | 0 | 0 | 0 | 0.031918 | -0.022945 | 0 | 0.031918 | -0.022945 | 0
| Indústrias |  | 0 | 0 | 0 | 0 | 0 | 0 | 0.031918 | 0 | 0 | 0.031918 | 0 | 0 | 0.031918 | -0.027918 | 0 | 0.031918 | -0.027918 | 0 | 0.031918 | 0 | 0 | 0.031918 | 0 | 0 | 0 | 0 | 0 | 0 | 0 | 0 | 0 | 0 | 0.031918 | 0 | 0 | 0.031918 | -0.027918 | 0
| Irrigação |  | 0.8 | 1.567 | 0.8 | 1.567 | 0.8 | 1.567 | 0.83192 | 0.8 | 0.8 | 1.5989 | 1.567 | 1.567 | 0.83192 | -0.027918 | 0 | 1.5989 | -0.027918 | 0 | 0.83192 | 0.8 | 0.8 | 1.5989 | 0.66469 | 0.66469 | 0.0001 | 0.0001 | 0.0001 | 0 | 0 | 0.0001 | 0 | 0 | 0.83192 | -0.027918 | 0 | 1.5989 | -0.027918 | 0
| Sub-Total |  | 0.83192 | 1.5989 | 0.83192 | 1.5989 | 0.83192 | 1.5989 |  |  | 0.83192 |  |  | 1.5989 |  |  | 0.004 |  |  | 0.004 |  |  | 0.83192 |  |  | 0.69661 | 0.0001 | 0.0001 |  |  | 0 |  |  | 0 |  |  | 0.004 |  |  | 0.004
Demandas não consuntivas
| Navegação |  | 0 | 0 | 0 | 0 | 0 | 0 | 0.83192 | 0 | 0 | 1.5989 | 0 | 0 | 0.83192 | -0.82792 | 0 | 1.5989 | -1.5949 | 0 | 0.83192 | 0 | 0 | 1.5989 | -0.90231 | 0 | 0 | 0 | 0.0001 | -0.0001 | 0 | 0.0001 | -0.0001 | 0 | 0.83192 | -0.82792 | 0 | 1.5989 | -1.5949 | 0
| Geração energia |  | 0 | 0 | 0 | 0 | 0 | 0 | 0.83192 | 0 | 0 | 1.5989 | 0 | 0 | 0.83192 | -0.82792 | 0 | 1.5989 | -1.5949 | 0 | 0.83192 | 0 | 0 | 1.5989 | -0.90231 | 0 | 0 | 0 | 0.0001 | -0.0001 | 0 | 0.0001 | -0.0001 | 0 | 0.83192 | -0.82792 | 0 | 1.5989 | -1.5949 | 0
| Diluição de efluentes |  | 0 | 0 | 0 | 0 | 0 | 0 | 0.83192 | 0 | 0 | 1.5989 | 0 | 0 | 0.83192 | -0.82792 | 0 | 1.5989 | -1.5949 | 0 | 0.83192 | 0 | 0 | 1.5989 | -0.90231 | 0 | 0 | 0 | 0.0001 | -0.0001 | 0 | 0.0001 | -0.0001 | 0 | 0.83192 | -0.82792 | 0 | 1.5989 | -1.5949 | 0
AUX | Ecológica c/ Gr reservatório | [5 empty] | 0 | 0 | [14 empty] | 0 |  |  | 0 | 0 | 0 |  |  | 0 |  |  | 0 |  |  | 0 |  |  | 0
AUX | Ecológica c/ Q90d increm+Qreg peq | [5 empty] | 0.001 | 0.001 | [14 empty] | 0.001 |  |  | 0.001 | [10 empty] | 0.001 |  |  | 0.001
AUX | Ecológica c/ Q90d acumul na seção | [5 empty] | 0.001 | 0.001 | [14 empty] | 0.001 |  |  | 0.001 | [10 empty] | 0.001 |  |  | 0.001
| Vazão ecológica |  | 0.001 | 0.001 | 0.001 | 0.001 | 0.001 | 0.001 | 0.001 | 0.001 | 0.001 | 0.001 | 0.001 | 0.001 | 0.001 | 0.001 | 0.001 | 0.001 | 0.001 | 0.001 |  |  | 0.001 |  |  | 0.001 | 0 | 0 | 0 | 0 | 0 | 0 | 0 | 0 |  |  | 0.001 |  |  | 0.001
| Demanda não consuntiva máxima |  | 0.001 | 0.001 | 0.001 | 0.001 | 0.001 | 0.001 |  |  | 0.001 |  |  | 0.001 |  |  | 0.001 |  |  | 0.001 |  |  | 0.001 |  |  | 0.001 | 0 | 0 |  |  | 0 |  |  | 0 |  |  | 0.001 |  |  | 0.001
Saldo preliminar (DH-DC-DnC) |  |  | 2.9736 | 2.1129 | -0.82792 | -1.5949 | 0.071082 | -0.90231 |  |  | 2.9736 |  |  | 2.1129 |  |  | 0 |  |  | 0 |  |  | 0.060082 |  |  | -1.0994e-16 | -0.0001 | -0.0001 | [8 empty] | 0 |  |  | 0
Disponibil globais/(Demand consunt + não consunt) (%) |  |  | 457% | 232.1% | 0.6003% | 0.3125% | 108.5% | 43.6% | [18 empty] | 0% | 0%
Disponibilid globais/Demandas consuntivas (%) |  |  | 457.6% | 232.2% | 0.601% | 0.3127% | 108.7% | 43.63% | [18 empty] | 0% | 0%
| Retornos potenciais devidos à irrigação |  | 0.0001 | 0.0001 | [22 empty] | 0 | 0
Retornos para os mananciais
| População urbana | 80% | 0.0184 | 0.0184 | [6 empty] | 0.0184 |  |  | 0.0184 |  |  | 0.0032 |  |  | 0.0032 |  |  | 0.0184 |  |  | 0.0184 | 0 | 0 |  |  | 0 |  |  | 0 |  |  | 0.0032 |  |  | 0.0032
| População rural | 0% | 0 | 0 | [6 empty] | 0 |  |  | 0 |  |  | 0 |  |  | 0 |  |  | 0 |  |  | 0 | 0 | 0 |  |  | 0 |  |  | 0 |  |  | 0 |  |  | 0
| Rebanhos | 0% | 0 | 0 | [6 empty] | 0 |  |  | 0 |  |  | 0 |  |  | 0 |  |  | 0 |  |  | 0 | 0 | 0 |  |  | 0 |  |  | 0 |  |  | 0 |  |  | 0
| Indústrias | 60% | 0 | 0 | [6 empty] | 0 |  |  | 0 |  |  | 0 |  |  | 0 |  |  | 0 |  |  | 0 | 0 | 0 |  |  | 0 |  |  | 0 |  |  | 0 |  |  | 0
| Irrigação | >>>>>>>>>> | 0.0001 | 0.0001 | [6 empty] | 0.0001 |  |  | 0.0001 |  |  | 0 |  |  | 0 | 0% |  | 0.0001 |  |  | 4.2418e-05 | 0 | 0 |  |  | 0 |  |  | 0
| Demandas não consuntivas |  | 0.001 | 0.001 | [6 empty] | 0.001 |  |  | 0.001 |  |  | 0.001 |  |  | 0.001 |  |  | 0.001 |  |  | 0.001 | 0 | 0 |  |  | 0 |  |  | 0 |  |  | 0.001 |  |  | 0.001
| Sub-Total |  | 0.0195 | 0.0195 | [6 empty] | 0.0195 |  |  | 0.0195 |  |  | 0.0042 |  |  | 0.0042 |  |  | 0.0195 |  |  | 0.019442 | 0 | 0 |  |  | 0 |  |  | 0 |  |  | 0.0042 |  |  | 0.0042
Saldo Hídrico preliminar |  |  | 2.9921 | 2.1314 |  |  |  |  | 0 | 0 | 2.9921 |  |  | 2.1314 |  |  | 0.0032 |  |  | 0.0032 |  |  | 0.078582 |  |  | 0.018442 | -0.0001 | -0.0001 |  |  | 0 |  |  | 0 |  |  | 0.0032 |  |  | 0.0032
Consumo Hídrico na UB |  |  | 0.0008 | 0.0008 | Qm,c,exu p/ à jus. | [5 empty] | 0.81342 |  |  | 1.5804 |  |  | 0.0008 |  |  | 0.0008 |  |  | 0.81342 |  |  | 0.67817 | 0 | 0 |  |  | 0 |  |  | 0 |  |  | 0.0008 |  |  | 0.0008
Qm corrigidas no exutório da UB |  |  | 2.9012 | 2.6948 | 2.9012 | 2.6948 | Qrg;c útil:
Qr corrigida dos reserv gr (Qrg;c) |  |  | 0 | 0 |  |  | 0 | 0 | [28 empty] | 0 |  |  | 0
Saldo Hídrico das Demandas Consuntivas >>>>>>>>>>>>>>>>>>>>>>>>>>>>>>>>>>>>>>>>>>>>>>>>>>>>>>>>>>>>>> | [8 empty] | 0 | 0 | 2.9921 |  |  | 2.1314 |  |  | 0.0032 |  |  | 0.0032 |  |  | 0.078582 |  |  | 0.018442 | 0 | 0 |  |  | 0 |  |  | 0
Disponibilidades hídricas remanescentes (inclusive Q ecológ.), destinadas à UB de jusante >>>>>>>>>>>>>>>>>>>>>>>>>>>>>>>>>>>>>>>>>>>>>>>>>>>>>>>>>>>>>> | [10 empty] | 2.9931 |  |  | 2.1324 |  |  | 0.0042 |  |  | 0.0042 |  |  | 0.079582 |  |  | 0.019442
[41 empty] | UB - 9.1.2.b | Demandas hídricas |  |  | Disponibilidades hídricas |  |  | Balanços hídricos(m3/s) | [6 empty] | Índices da UB | (%)
[42 empty] | (m3/s) |  |  | (m3/s) |  |  | DEH | Referência | Saldo 1 | Saldo 2 | Saldo 3 | Retorno | DIH rem(3)
[42 empty] | Consuntiva | Potencial total | 0.83202 | Superficial | DIH máx. | 3.8066 | BH com DEH não agregadas | DIH máx. | 2.9736 | 2.9746 | 2.9931 | 0.0185 | 2.9931 | IAP | 0.306%
[43 empty] | Ajustada total | 0.83192 |  | DIH mín. | 0.005 | [7 empty] | IAPc,exu | 0.1723%
[43 empty] | Potencial agregada | 0.0001 |  | DIHp+DIHmin | 0.893 |  | DIH mín. | -0.82792 | -0.82692 | -0.82372 | 0.0032 | 0.0042 | IUD | 92.15%
[43 empty] | Ajustada agregada | - |  | DIH,g (2) | - | [7 empty] | IUP | 28.7%
[42 empty] | Não consuntiva | Potencial total | 0.001 | Sub-terrâ-nea | Dei | 0.011 |  | DIHp+DIHmin | 0.071082 | 0.072082 | 0.090582 | 0.0185 | 0.079582 | IADp | 0%
[43 empty] | Ajustada total | 0.001 |  | Dea | 0 | [7 empty] | IADg | 0%
[42 empty] | Ecológica (1) | Total s/ reservat. | 0.001 | Transfer de montante (*) |  | 1.268 | BH c/ DEH agreg. | DIH,g (2) | - | 0 | 0 | 0 | - | IAS | 0%
[43 empty] | Total c/ reservat. | 0.001 | Transfer para jusante (*) |  | 2.9012 | [7 empty] | IMD | 432.5%
432.5%
[55 empty] | IUDT | 92.14%
[55 empty] | IUDC | 92.14%
Note on X27: Hildo Inácio Stefani: Utilizou-se Qsub somente o suficiente para cobrir as DH consuntivas, qdo necessário.
Note on AM31: Hildo Inácio Stefani: DIH-DEH+Ret

## UB 9.1.3.a
Balanço Hídrico da Unidade de Balanço 9.1.3.a - Bacia do Rio de Contas
Características fluviais e geográficas
| Rio principal .......................................................................... |  | Rio do Paulo |  | Localização da UB ........ |  | Alto do rio de Contas
| Reservatório grande (Vt>30 hm3): ...................................... |  |  |  | Volume total .................... |  |  | dam3
| Regime do rio (perene/intermitente).................................................. |  | Perene |  | Uso de Qsub (sim/não) .. |  | sim
| Coefic. de utilização da água (k) .................................................. |  | 0.8 | 0.95 | Geração de energia ..... |  | não
Disponibilidades e demandas hídricas |  |  | BH com disponib. hídric definidas para MLT (Qm), Q90d e demandas potenc da UB (m3/s) | [7 empty] | BH com disponibil hídricas definidas por MLT (Qm), Q90d, Qr e com atendimento máximo possível das demandas da UB (m3/s) | [15 empty] | BH com Qr no grande reservatório e com atendimento de demandas agregadas (m3/s)
|  |  | Disponib.= Qm |  | Disponib.= Q90d |  | Disponib.= Qreg+Q90d |  |  |  | Disponib.= Qm | [5 empty] | Disponib.= Q90d | [5 empty] | Disponib.= Q90d+Qreg |  |  |  | Para demand potenc. |  |  |  | Para demand possíveis | [5 empty] | Disponib.= Q90d+Qreg
|  |  | Dem. méd. | Dem. crít. | Dem. méd. | Dem. crít. | Dem. méd. | Dem. crít. | Aulixiar | Auxiliar | Dem. méd. | Aulixiar | Auxiliar | Dem. crít. | Aulixiar | Auxiliar | Dem. méd. | Aulixiar | Auxiliar | Dem. crít. | Aulixiar | Auxiliar | Dem. méd. | Aulixiar | Auxiliar | Dem. crít. | Dem. méd. | Dem. crít. | Aulixiar | Auxiliar | Dem. méd. | Aulixiar | Auxiliar | Dem. crít. | Aulixiar | Auxiliar | Dem. méd. | Aulixiar | Auxiliar | Dem. crít.
Dados de entrada
| - vazões nos pequenos reservatórios |  | 0 | 0 | 0 | 0 | 0 | 0
| - vazões no grande reservatório |  | 1.251 | 1.251 | 0 | 0 | 1 | 1
- vazão média corrig acumul na UB a montante (1)
| - vazão regularizada corrigida do grande reservat. | [5 empty] | 1 | 1 | [14 empty] | 1 |  |  | 1 | 1 | 1 |  |  | 1 |  |  | 1
| - vazões na área da unidade de balanço |  | 1.251 | 1.251 | 0 | 0
| - saldo de vazões naturais na unid balanço |  | 1.251 | 1.251 | 0 | 0
| - vazões no exutório da unidade de balanço |  | 1.251 | 1.251 | 0 | 0
| - vazões de águas subterrâneas | [5 empty] | 0.026 | 0.026
| - vazões transpostas (import./export.) | [5 empty] | 0 | 0 | [8 empty] | 0 |  |  | 0 |  |  | 0 |  |  | 0
- saldos da UB montante
Disponibilidade hídricas
| - saldos de montante |  | 0 | 0 | 0 | 0 | 0 | 0 |  |  | 0 |  |  | 0 |  |  | 0 |  |  | 0 |  |  | 0 |  |  | 0
| - na bacia dos pequenos reservatórios |  | 0 | 0 | 0 | 0 | 0 | 0 |  |  | 0 |  |  | 0 |  |  | 0 |  |  | 0 |  |  | 0 |  |  | 0 | [10 empty] | 0 |  |  | 0
| - na bacia do grande reservatório | [25 empty] | 0.8 | 0.8 |  |  | 0.8 |  |  | 0.8
| - vazões naturais na área residual |  | 1.251 | 1.251 | 0 | 0 | 0 | 0 |  |  | 1.251 |  |  | 1.251 |  |  | 0 |  |  | 0 |  |  | 0 |  |  | 0 | [10 empty] | 0 |  |  | 0
| - águas subterrâneas | [5 empty] | 0.026 | 0.026 | [8 empty] | 0 |  |  | 0 |  |  | 0.026 |  |  | 0.026
| - transposição de bacias (import./export.) | [5 empty] | 0 | 0 | [14 empty] | 0 |  |  | 0
| Disponibilidades hídricas globais |  | 1.251 | 1.251 | 0 | 0 | 0.026 | 0.026 |  |  | 1.251 |  |  | 1.251 |  |  | 0 |  |  | 0 |  |  | 0.026 |  |  | 0.026 | 1 | 1 |  |  | 1 |  |  | 1 |  |  | 0 |  |  | 0
| Disponibilidades hídricas líquidas |  | 1.251 | 1.251 | 0 | 0 | 0.026 | 0.026 |  |  | 1.251 |  |  | 1.251 | Acumul | intermed | 0 | Acumul | intermed | 0 | Acumul | 0.026 | 0.026 | Acumul | 0.026 | 0.026 | 0.8 | 0.8 | Acumul | intermed | 0.8 | Acumul | intermed | 0.8 | Acumul |  | 0 | Acumul |  | 0
Demandas consuntivas | [34 empty] | Saldo c/ Qr,p + Q90d |  | -0.2742 |  |  | -0.49968
| População urbana |  | 0 | 0 | 0 | 0 | 0 | 0 | 0 | 0 | 0 | 0 | 0 | 0 | 0 | 0 | 0 | 0 | 0 | 0 | 0 | 0 | 0 | 0 | 0 | 0 | 0 | 0 | 0 | 0 | 0 | 0 | 0 | 0 | 0 | 0 | 0 | 0 | 0 | 0
| População rural |  | 0.0096285 | 0.0096285 | 0.0096285 | 0.0096285 | 0.0096285 | 0.0096285 | 0.0096285 | 0.0096285 | 0.0096285 | 0.0096285 | 0.0096285 | 0.0096285 | 0.0096285 | 0 | 0 | 0.0096285 | 0 | 0 | 0.0096285 | 0.0096285 | 0.0096285 | 0.0096285 | 0.0096285 | 0.0096285 | 0 | 0 | 0 | 0 | 0 | 0 | 0 | 0 | 0.0096285 | 0 | 0 | 0.0096285 | 0 | 0
| Rebanhos |  | 0.012959 | 0.012959 | 0.012959 | 0.012959 | 0.012959 | 0.012959 | 0.022587 | 0.012959 | 0.012959 | 0.022587 | 0.012959 | 0.012959 | 0.022587 | -0.0096285 | 0 | 0.022587 | -0.0096285 | 0 | 0.022587 | 0.012959 | 0.012959 | 0.022587 | 0.012959 | 0.012959 | 0 | 0 | 0 | 0 | 0 | 0 | 0 | 0 | 0.022587 | -0.0096285 | 0 | 0.022587 | -0.0096285 | 0
| Indústrias |  | 0 | 0 | 0 | 0 | 0 | 0 | 0.022587 | 0 | 0 | 0.022587 | 0 | 0 | 0.022587 | -0.022587 | 0 | 0.022587 | -0.022587 | 0 | 0.022587 | 0 | 0 | 0.022587 | 0 | 0 | 0 | 0 | 0 | 0 | 0 | 0 | 0 | 0 | 0.022587 | 0 | 0 | 0.022587 | -0.022587 | 0
| Irrigação |  | 0.25162 | 0.47709 | 0.25162 | 0.47709 | 0.25162 | 0.47709 | 0.2742 | 0.25162 | 0.25162 | 0.49968 | 0.47709 | 0.47709 | 0.2742 | -0.022587 | 0 | 0.49968 | -0.022587 | 0 | 0.2742 | 0.0034128 | 0.0034128 | 0.49968 | 0.0034128 | 0.0034128 | 0.616 | 1.228 | 0.616 | 0.616 | 0.616 | 1.228 | 0.8 | 0.8 | 0.2742 | -0.022587 | 0 | 0.49968 | -0.022587 | 0
| Sub-Total |  | 0.2742 | 0.49968 | 0.2742 | 0.49968 | 0.2742 | 0.49968 |  |  | 0.2742 |  |  | 0.49968 |  |  | 0 |  |  | 0 |  |  | 0.026 |  |  | 0.026 | 0.616 | 1.228 |  |  | 0.616 |  |  | 0.8 |  |  | 0 |  |  | 0
Demandas não consuntivas
| Navegação |  | 0 | 0 | 0 | 0 | 0 | 0 | 0.2742 | 0 | 0 | 0.49968 | 0 | 0 | 0.2742 | -0.2742 | 0 | 0.49968 | -0.49968 | 0 | 0.2742 | -0.2482 | 0 | 0.49968 | -0.47368 | 0 | 0 | 0 | 0.616 | 0 | 0 | 1.228 | -0.428 | 0 | 0.2742 | -0.2742 | 0 | 0.49968 | -0.49968 | 0
| Geração energia |  | 0 | 0 | 0 | 0 | 0 | 0 | 0.2742 | 0 | 0 | 0.49968 | 0 | 0 | 0.2742 | -0.2742 | 0 | 0.49968 | -0.49968 | 0 | 0.2742 | -0.2482 | 0 | 0.49968 | -0.47368 | 0 | 0 | 0 | 0.616 | 0 | 0 | 1.228 | -0.428 | 0 | 0.2742 | -0.2742 | 0 | 0.49968 | -0.49968 | 0
| Diluição de efluentes |  | 0 | 0 | 0 | 0 | 0 | 0 | 0.2742 | 0 | 0 | 0.49968 | 0 | 0 | 0.2742 | -0.2742 | 0 | 0.49968 | -0.49968 | 0 | 0.2742 | -0.2482 | 0 | 0.49968 | -0.47368 | 0 | 0 | 0 | 0.616 | 0 | 0 | 1.228 | -0.428 | 0 | 0.2742 | -0.2742 | 0 | 0.49968 | -0.49968 | 0
AUX | Ecológica c/ Gr reservatório | [5 empty] | 0 | 0 | [14 empty] | 0 |  |  | 0 | 0.2 | 0.2 |  |  | 0.2 |  |  | 0.2 |  |  | 0 |  |  | 0
AUX | Ecológica c/ Q90d increm+Qreg peq | [5 empty] | 0 | 0 | [14 empty] | 0 |  |  | 0 | [10 empty] | 0 |  |  | 0
AUX | Ecológica c/ Q90d acumul na seção | [5 empty] | 0 | 0 | [14 empty] | 0 |  |  | 0 | [10 empty] | 0 |  |  | 0
| Vazão ecológica |  | 0 | 0 | 0 | 0 | 0 | 0 | 0 | 0 | 0 | 0 | 0 | 0 | 0 | 0 | 0 | 0 | 0 | 0 |  |  | 0 |  |  | 0 | 0.2 | 0.2 | 0 | 0 | 0.2 | 0 | 0 | 0.2 |  |  | 0 |  |  | 0
| Demanda não consuntiva máxima |  | 0 | 0 | 0 | 0 | 0 | 0 |  |  | 0 |  |  | 0 |  |  | 0 |  |  | 0 |  |  | 0 |  |  | 0 | 0.2 | 0.2 |  |  | 0.2 |  |  | 0.2 |  |  | 0 |  |  | 0
Saldo preliminar (DH-DC-DnC) |  |  | 0.9768 | 0.75132 | -0.2742 | -0.49968 | -0.2482 | -0.47368 |  |  | 0.9768 |  |  | 0.75132 |  |  | 0 |  |  | 0 |  |  | 0 |  |  | 0 | 0.184 | -0.428 | [8 empty] | 0 |  |  | 0
Disponibil globais/(Demand consunt + não consunt) (%) |  |  | 456.2% | 250.4% | 0% | 0% | 9.482% | 5.203% | [18 empty] | 122.5% | 70.03%
Disponibilid globais/Demandas consuntivas (%) |  |  | 456.2% | 250.4% | 0% | 0% | 9.482% | 5.203% | [18 empty] | 162.3% | 81.43%
| Retornos potenciais devidos à irrigação |  | 0.03096 | 0.058666 | [22 empty] | 0.077 | 0.15
Retornos para os mananciais
| População urbana | 80% | 0 | 0 | [6 empty] | 0 |  |  | 0 |  |  | 0 |  |  | 0 |  |  | 0 |  |  | 0 | 0 | 0 |  |  | 0 |  |  | 0 |  |  | 0 |  |  | 0
| População rural | 0% | 0 | 0 | [6 empty] | 0 |  |  | 0 |  |  | 0 |  |  | 0 |  |  | 0 |  |  | 0 | 0 | 0 |  |  | 0 |  |  | 0 |  |  | 0 |  |  | 0
| Rebanhos | 0% | 0 | 0 | [6 empty] | 0 |  |  | 0 |  |  | 0 |  |  | 0 |  |  | 0 |  |  | 0 | 0 | 0 |  |  | 0 |  |  | 0 |  |  | 0 |  |  | 0
| Indústrias | 60% | 0 | 0 | [6 empty] | 0 |  |  | 0 |  |  | 0 |  |  | 0 |  |  | 0 |  |  | 0 | 0 | 0 |  |  | 0 |  |  | 0 |  |  | 0 |  |  | 0
| Irrigação | >>>>>>>>>> | 0.03096 | 0.058666 | [6 empty] | 0.03096 |  |  | 0.058666 |  |  | 0 |  |  | 0 | 0% |  | 0.00041993 |  |  | 0.00041966 | 0.077 | 0.15 |  |  | 0.077 |  |  | 0.09772
| Demandas não consuntivas |  | 0 | 0 | [6 empty] | 0 |  |  | 0 |  |  | 0 |  |  | 0 |  |  | 0 |  |  | 0 | 0.2 | 0.2 |  |  | 0.2 |  |  | 0.2 |  |  | 0 |  |  | 0
| Sub-Total |  | 0.03096 | 0.058666 | [6 empty] | 0.03096 |  |  | 0.058666 |  |  | 0 |  |  | 0 |  |  | 0.00041993 |  |  | 0.00041966 | 0.277 | 0.35 |  |  | 0.277 |  |  | 0.29772 |  |  | 0 |  |  | 0
Saldo Hídrico preliminar |  |  | 1.0078 | 0.80998 |  |  |  |  | 0 | 0 | 1.0078 |  |  | 0.80998 |  |  | 0 |  |  | 0 |  |  | 0.00041993 |  |  | 0.00041966 | 0.261 | -0.278 |  |  | 0.261 |  |  | 0.09772 |  |  | 0 |  |  | 0
Consumo Hídrico na UB |  |  | 0 | 0 | Qm,c,exu p/ à jus. | [5 empty] | 0.24324 |  |  | 0.44102 |  |  | 0 |  |  | 0 |  |  | 0.02558 |  |  | 0.02558 | 0.539 | 0.8 |  |  | 0.539 |  |  | 0.70228 |  |  | 0 |  |  | 0
Qm corrigidas no exutório da UB |  |  | 1.251 | 1.251 | 0.712 | 0.54872 | Qrg;c útil:
Qr corrigida dos reserv gr (Qrg;c) |  |  | 1 | 1 |  |  | 0.8 | 0.8 | [28 empty] | 0 |  |  | 0
Saldo Hídrico das Demandas Consuntivas >>>>>>>>>>>>>>>>>>>>>>>>>>>>>>>>>>>>>>>>>>>>>>>>>>>>>>>>>>>>>> | [8 empty] | 0 | 0 | 1.0078 |  |  | 0.80998 |  |  | 0 |  |  | 0 |  |  | 0.00041993 |  |  | 0.00041966 | 0.261 | 0 |  |  | 0.261 |  |  | 0.09772
Disponibilidades hídricas remanescentes (inclusive Q ecológ.), destinadas à UB de jusante >>>>>>>>>>>>>>>>>>>>>>>>>>>>>>>>>>>>>>>>>>>>>>>>>>>>>>>>>>>>>> | [10 empty] | 1.0078 |  |  | 0.80998 |  |  | 0 |  |  | 0 |  |  | 0.461 |  |  | 0.29772
[41 empty] | UB - 9.1.3.a | Demandas hídricas |  |  | Disponibilidades hídricas |  |  | Balanços hídricos(m3/s) | [6 empty] | Índices da UB | (%)
[42 empty] | (m3/s) |  |  | (m3/s) |  |  | DEH | Referência | Saldo 1 | Saldo 2 | Saldo 3 | Retorno | DIH rem(3)
[42 empty] | Consuntiva | Potencial total | 0.8902 | Superficial | DIH máx. | 1.251 | BH com DEH não agregadas | DIH máx. | 0.9768 | 0.9768 | 1.0078 | 0.03096 | 1.0078 | IAP | 79.94%
[43 empty] | Ajustada total | 0.642 |  | DIH mín. | 0 | [7 empty] | IAPc,exu | 79.94%
[43 empty] | Potencial agregada | 0.616 |  | DIHp+DIHmin | 0 |  | DIH mín. | -0.2742 | -0.2742 | -0.2742 | 0 | 0 | IUD | 106.3%
[43 empty] | Ajustada agregada | 0.616 |  | DIH,g (2) | 1 | [7 empty] | IUP | 87.15%
[42 empty] | Não consuntiva | Potencial total | 0.2 | Sub-terrâ-nea | Dei | 0.026 |  | DIHp+DIHmin | -0.2482 | -0.2482 | -0.24778 | 0.00041993 | 0.00041993 | IADp | 0%
[43 empty] | Ajustada total | 0.2 |  | Dea | 0.026 | [7 empty] | IADg | 91.73%
[42 empty] | Ecológica (1) | Total s/ reservat. | 0 | Transfer de montante (*) |  | 0 | BH c/ DEH agreg. | DIH,g (2) | 0.184 | 0.384 | 0.461 | 0.077 | 0.461 | IAS | 100%
[43 empty] | Total c/ reservat. | 0.2 | Transfer para jusante (*) |  | 0.712 | [7 empty] | IMD | >>4000%
>>4000%
[55 empty] | IUDT | 1055%
[55 empty] | IUDC | 1055%
Note on X27: Hildo Inácio Stefani: Utilizou-se Qsub somente o suficiente para cobrir as DH consuntivas, qdo necessário.
Note on AM31: Hildo Inácio Stefani: DIH-DEH+Ret

## UB 9.1.3.b
Balanço Hídrico da Unidade de Balanço 9.1.3.b - Bacia do Rio de Contas
Características fluviais e geográficas
| Rio principal .......................................................................... |  | Rio Brumado |  | Localização da UB ........ |  | Alto do rio de Contas
| Reservatório grande (Vt>30 hm3): ...................................... |  |  |  | Volume total .................... |  |  | dam3
| Regime do rio (perene/intermitente).................................................. |  | Perene |  | Uso de Qsub (sim/não) .. |  | sim
| Coefic. de utilização da água (k) .................................................. |  | 0.8 | 0.95 | Geração de energia ..... |  | não
Disponibilidades e demandas hídricas |  |  | BH com disponib. hídric definidas para MLT (Qm), Q90d e demandas potenc da UB (m3/s) | [7 empty] | BH com disponibil hídricas definidas por MLT (Qm), Q90d, Qr e com atendimento máximo possível das demandas da UB (m3/s) | [15 empty] | BH com Qr no grande reservatório e com atendimento de demandas agregadas (m3/s)
|  |  | Disponib.= Qm |  | Disponib.= Q90d |  | Disponib.= Qreg+Q90d |  |  |  | Disponib.= Qm | [5 empty] | Disponib.= Q90d | [5 empty] | Disponib.= Q90d+Qreg |  |  |  | Para demand potenc. |  |  |  | Para demand possíveis | [5 empty] | Disponib.= Q90d+Qreg
|  |  | Dem. méd. | Dem. crít. | Dem. méd. | Dem. crít. | Dem. méd. | Dem. crít. | Aulixiar | Auxiliar | Dem. méd. | Aulixiar | Auxiliar | Dem. crít. | Aulixiar | Auxiliar | Dem. méd. | Aulixiar | Auxiliar | Dem. crít. | Aulixiar | Auxiliar | Dem. méd. | Aulixiar | Auxiliar | Dem. crít. | Dem. méd. | Dem. crít. | Aulixiar | Auxiliar | Dem. méd. | Aulixiar | Auxiliar | Dem. crít. | Aulixiar | Auxiliar | Dem. méd. | Aulixiar | Auxiliar | Dem. crít.
Dados de entrada
| - vazões nos pequenos reservatórios |  | 0 | 0 | 0 | 0 | 0 | 0
| - vazões no grande reservatório |  | 0 | 0 | 0 | 0 | 0 | 0
| - vazão média corrig acumul na UB a montante (1) |  | 3.6132 | 3.2435
| - vazão regularizada corrigida do grande reservat. | [5 empty] | 0 | 0 | [14 empty] | 0 |  |  | 0 | 0 | 0 |  |  | 0 |  |  | 0
| - vazões na área da unidade de balanço |  | 0.769 | 0.769 | 0 | 0
| - saldo de vazões naturais na unid balanço |  | 0.769 | 0.769 | 0 | 0
| - vazões no exutório da unidade de balanço |  | 2.02 | 2.02 | 0 | 0
| - vazões de águas subterrâneas | [5 empty] | 0.015 | 0.015
| - vazões transpostas (import./export.) | [5 empty] | 0 | 0 | [8 empty] | 0 |  |  | 0 |  |  | 0 |  |  | 0
| - saldos da UB montante |  | 4.0009 | 2.9423 | 0.0042 | 0.0042 | 0.54058 | 0.31716
Disponibilidade hídricas
| - saldos de montante |  | 4.0009 | 2.9423 | 0.0042 | 0.0042 | 0.54058 | 0.31716 |  |  | 4.0009 |  |  | 2.9423 |  |  | 0.0042 |  |  | 0.0042 |  |  | 0.54058 |  |  | 0.31716
| - na bacia dos pequenos reservatórios |  | 0 | 0 | 0 | 0 | 0 | 0 |  |  | 0 |  |  | 0 |  |  | 0 |  |  | 0 |  |  | 0 |  |  | 0 | [10 empty] | 0 |  |  | 0
| - na bacia do grande reservatório | [25 empty] | 0 | 0 |  |  | 0 |  |  | 0
| - vazões naturais na área residual |  | 0.769 | 0.769 | 0 | 0 | 0 | 0 |  |  | 0.769 |  |  | 0.769 |  |  | 0 |  |  | 0 |  |  | 0 |  |  | 0 | [10 empty] | 0 |  |  | 0
| - águas subterrâneas | [5 empty] | 0.015 | 0.015 | [8 empty] | 0 |  |  | 0 |  |  | 0 |  |  | 0
| - transposição de bacias (import./export.) | [5 empty] | 0 | 0 | [14 empty] | 0 |  |  | 0
| Disponibilidades hídricas globais |  | 4.7699 | 3.7113 | 0.0042 | 0.0042 | 0.55558 | 0.33216 |  |  | 4.7699 |  |  | 3.7113 |  |  | 0.0042 |  |  | 0.0042 |  |  | 0.54058 |  |  | 0.31716 | 0 | 0 |  |  | 0 |  |  | 0 |  |  | 0 |  |  | 0
| Disponibilidades hídricas líquidas |  | 4.7699 | 3.7113 | 0.0042 | 0.0042 | 0.55558 | 0.33216 |  |  | 4.7699 |  |  | 3.7113 | Acumul | intermed | 0.0042 | Acumul | intermed | 0.0042 | Acumul | 0.54058 | 0.54058 | Acumul | 0.31716 | 0.31716 | 0 | 0 | Acumul | intermed | 0 | Acumul | intermed | 0 | Acumul |  | 0 | Acumul |  | 0
Demandas consuntivas | [34 empty] | Saldo c/ Qr,p + Q90d |  | -0.01815 |  |  | -0.01815
| População urbana |  | 0.003 | 0.003 | 0.003 | 0.003 | 0.003 | 0.003 | 0.003 | 0.003 | 0.003 | 0.003 | 0.003 | 0.003 | 0.003 | 0.003 | 0.003 | 0.003 | 0.003 | 0.003 | 0.003 | 0.003 | 0.003 | 0.003 | 0.003 | 0.003 | 0 | 0 | 0 | 0 | 0 | 0 | 0 | 0 | 0.003 | 0 | 0 | 0.003 | 0 | 0
| População rural |  | 0.007834 | 0.007834 | 0.007834 | 0.007834 | 0.007834 | 0.007834 | 0.010834 | 0.007834 | 0.007834 | 0.010834 | 0.007834 | 0.007834 | 0.010834 | 0.0012 | 0.0012 | 0.010834 | 0.0012 | 0.0012 | 0.010834 | 0.007834 | 0.007834 | 0.010834 | 0.007834 | 0.007834 | 0 | 0 | 0 | 0 | 0 | 0 | 0 | 0 | 0.010834 | -0.003 | 0 | 0.010834 | -0.003 | 0
| Rebanhos |  | 0.0072162 | 0.0072162 | 0.0072162 | 0.0072162 | 0.0072162 | 0.0072162 | 0.01805 | 0.0072162 | 0.0072162 | 0.01805 | 0.0072162 | 0.0072162 | 0.01805 | -0.006634 | 0 | 0.01805 | -0.006634 | 0 | 0.01805 | 0.0072162 | 0.0072162 | 0.01805 | 0.0072162 | 0.0072162 | 0 | 0 | 0 | 0 | 0 | 0 | 0 | 0 | 0.01805 | -0.010834 | 0 | 0.01805 | -0.010834 | 0
| Indústrias |  | 0 | 0 | 0 | 0 | 0 | 0 | 0.01805 | 0 | 0 | 0.01805 | 0 | 0 | 0.01805 | -0.01385 | 0 | 0.01805 | -0.01385 | 0 | 0.01805 | 0 | 0 | 0.01805 | 0 | 0 | 0 | 0 | 0 | 0 | 0 | 0 | 0 | 0 | 0.01805 | 0 | 0 | 0.01805 | -0.01805 | 0
| Irrigação |  | 0.0001 | 0.0001 | 0.0001 | 0.0001 | 0.0001 | 0.0001 | 0.01815 | 0.0001 | 0.0001 | 0.01815 | 0.0001 | 0.0001 | 0.01815 | -0.01385 | 0 | 0.01815 | -0.01385 | 0 | 0.01815 | 0.0001 | 0.0001 | 0.01815 | 0.0001 | 0.0001 | 0.0001 | 0.0001 | 0.0001 | 0 | 0 | 0.0001 | 0 | 0 | 0.01815 | -0.01805 | 0 | 0.01815 | -0.01805 | 0
| Sub-Total |  | 0.01815 | 0.01815 | 0.01815 | 0.01815 | 0.01815 | 0.01815 |  |  | 0.01815 |  |  | 0.01815 |  |  | 0.0042 |  |  | 0.0042 |  |  | 0.01815 |  |  | 0.01815 | 0.0001 | 0.0001 |  |  | 0 |  |  | 0 |  |  | 0 |  |  | 0
Demandas não consuntivas
| Navegação |  | 0 | 0 | 0 | 0 | 0 | 0 | 0.01815 | 0 | 0 | 0.01815 | 0 | 0 | 0.01815 | -0.01395 | 0 | 0.01815 | -0.01395 | 0 | 0.01815 | 0 | 0 | 0.01815 | 0 | 0 | 0 | 0 | 0.0001 | -0.0001 | 0 | 0.0001 | -0.0001 | 0 | 0.01815 | -0.01815 | 0 | 0.01815 | -0.01815 | 0
| Geração energia |  | 0 | 0 | 0 | 0 | 0 | 0 | 0.01815 | 0 | 0 | 0.01815 | 0 | 0 | 0.01815 | -0.01395 | 0 | 0.01815 | -0.01395 | 0 | 0.01815 | 0 | 0 | 0.01815 | 0 | 0 | 0 | 0 | 0.0001 | -0.0001 | 0 | 0.0001 | -0.0001 | 0 | 0.01815 | -0.01815 | 0 | 0.01815 | -0.01815 | 0
| Diluição de efluentes |  | 0.072 | 0.072 | 0.072 | 0.072 | 0.072 | 0.072 | 0.09015 | 0.072 | 0.072 | 0.09015 | 0.072 | 0.072 | 0.09015 | -0.01395 | 0 | 0.09015 | -0.01395 | 0 | 0.09015 | 0.072 | 0.072 | 0.09015 | 0.072 | 0.072 | 0 | 0 | 0.0001 | -0.0001 | 0 | 0.0001 | -0.0001 | 0 | 0.09015 | -0.01815 | 0 | 0.09015 | -0.01815 | 0
AUX | Ecológica c/ Gr reservatório | [5 empty] | 0 | 0 | [14 empty] | 0 |  |  | 0 | 0 | 0 |  |  | 0 |  |  | 0 |  |  | 0 |  |  | 0
AUX | Ecológica c/ Q90d increm+Qreg peq | [5 empty] | 0 | 0 | [14 empty] | 0 |  |  | 0 | [10 empty] | 0 |  |  | 0
AUX | Ecológica c/ Q90d acumul na seção | [5 empty] | 0 | 0 | [14 empty] | 0 |  |  | 0 | [10 empty] | 0 |  |  | 0
| Vazão ecológica |  | 0 | 0 | 0 | 0 | 0 | 0 | 0 | 0 | 0 | 0 | 0 | 0 | 0 | 0 | 0 | 0 | 0 | 0 |  |  | 0 |  |  | 0 | 0 | 0 | 0 | 0 | 0 | 0 | 0 | 0 |  |  | 0 |  |  | 0
| Demanda não consuntiva máxima |  | 0.072 | 0.072 | 0.072 | 0.072 | 0.072 | 0.072 |  |  | 0.072 |  |  | 0.072 |  |  | 0 |  |  | 0 |  |  | 0.072 |  |  | 0.072 | 0 | 0 |  |  | 0 |  |  | 0 |  |  | 0 |  |  | 0
Saldo preliminar (DH-DC-DnC) |  |  | 4.6797 | 3.6212 | -0.08595 | -0.08595 | 0.46543 | 0.24201 |  |  | 4.6797 |  |  | 3.6212 |  |  | 0 |  |  | 0 |  |  | 0.45043 |  |  | 0.22701 | -0.0001 | -0.0001 | [8 empty] | 0 |  |  | 0
Disponibil globais/(Demand consunt + não consunt) (%) |  |  | 5291% | 4117% | 4.659% | 4.659% | 616.3% | 368.5% | [18 empty] | 0% | 0%
Disponibilid globais/Demandas consuntivas (%) |  |  | 26280% | 20448% | 23.14% | 23.14% | 3061% | 1830% | [18 empty] | 0% | 0%
| Retornos potenciais devidos à irrigação |  | 0.0001 | 0.0001 | [22 empty] | 1e-05 | 0.0001
Retornos para os mananciais
| População urbana | 80% | 0.0024 | 0.0024 | [6 empty] | 0.0024 |  |  | 0.0024 |  |  | 0.0024 |  |  | 0.0024 |  |  | 0.0024 |  |  | 0.0024 | 0 | 0 |  |  | 0 |  |  | 0 |  |  | 0 |  |  | 0
| População rural | 0% | 0 | 0 | [6 empty] | 0 |  |  | 0 |  |  | 0 |  |  | 0 |  |  | 0 |  |  | 0 | 0 | 0 |  |  | 0 |  |  | 0 |  |  | 0 |  |  | 0
| Rebanhos | 0% | 0 | 0 | [6 empty] | 0 |  |  | 0 |  |  | 0 |  |  | 0 |  |  | 0 |  |  | 0 | 0 | 0 |  |  | 0 |  |  | 0 |  |  | 0 |  |  | 0
| Indústrias | 60% | 0 | 0 | [6 empty] | 0 |  |  | 0 |  |  | 0 |  |  | 0 |  |  | 0 |  |  | 0 | 0 | 0 |  |  | 0 |  |  | 0 |  |  | 0 |  |  | 0
| Irrigação | >>>>>>>>>> | 0.0001 | 0.0001 | [6 empty] | 0.0001 |  |  | 0.0001 |  |  | 0 |  |  | 0 | 0% |  | 0.0001 |  |  | 0.0001 | 1e-05 | 0.0001 |  |  | 0 |  |  | 0
| Demandas não consuntivas |  | 0.072 | 0.072 | [6 empty] | 0.072 |  |  | 0.072 |  |  | 0 |  |  | 0 |  |  | 0.072 |  |  | 0.072 | 0 | 0 |  |  | 0 |  |  | 0 |  |  | 0 |  |  | 0
| Sub-Total |  | 0.0745 | 0.0745 | [6 empty] | 0.0745 |  |  | 0.0745 |  |  | 0.0024 |  |  | 0.0024 |  |  | 0.0745 |  |  | 0.0745 | 1e-05 | 0.0001 |  |  | 0 |  |  | 0 |  |  | 0 |  |  | 0
Saldo Hídrico preliminar |  |  | 4.7542 | 3.6957 |  |  |  |  | 0 | 0 | 4.7542 |  |  | 3.6957 |  |  | 0.0024 |  |  | 0.0024 |  |  | 0.52493 |  |  | 0.30151 | -9e-05 | 0 |  |  | 0 |  |  | 0 |  |  | 0 |  |  | 0
Consumo Hídrico na UB |  |  | 0 | 0 | Qm,c,exu p/ à jus. | [5 empty] | 0.01565 |  |  | 0.01565 |  |  | 0.0018 |  |  | 0.0018 |  |  | 0.01565 |  |  | 0.01565 | 0 | 0 |  |  | 0 |  |  | 0 |  |  | 0 |  |  | 0
Qm corrigidas no exutório da UB |  |  | 4.3822 | 4.0125 | 4.3822 | 4.0125 | Qrg;c útil:
Qr corrigida dos reserv gr (Qrg;c) |  |  | 0 | 0 |  |  | 0 | 0 | [28 empty] | 0 |  |  | 0
Saldo Hídrico das Demandas Consuntivas >>>>>>>>>>>>>>>>>>>>>>>>>>>>>>>>>>>>>>>>>>>>>>>>>>>>>>>>>>>>>> | [8 empty] | 0 | 0 | 4.7542 |  |  | 3.6957 |  |  | 0.0024 |  |  | 0.0024 |  |  | 0.52493 |  |  | 0.30151 | 0 | 0 |  |  | 0 |  |  | 0
Disponibilidades hídricas remanescentes (inclusive Q ecológ.), destinadas à UB de jusante >>>>>>>>>>>>>>>>>>>>>>>>>>>>>>>>>>>>>>>>>>>>>>>>>>>>>>>>>>>>>> | [10 empty] | 4.7542 |  |  | 3.6957 |  |  | 0.0024 |  |  | 0.0024 |  |  | 0.52493 |  |  | 0.30151
[41 empty] | UB - 9.1.3.b | Demandas hídricas |  |  | Disponibilidades hídricas |  |  | Balanços hídricos(m3/s) | [6 empty] | Índices da UB | (%)
[42 empty] | (m3/s) |  |  | (m3/s) |  |  | DEH | Referência | Saldo 1 | Saldo 2 | Saldo 3 | Retorno | DIH rem(3)
[42 empty] | Consuntiva | Potencial total | 0.01825 | Superficial | DIH máx. | 4.7699 | BH com DEH não agregadas | DIH máx. | 4.6797 | 4.7517 | 4.7542 | 0.0025 | 4.7542 | IAP | 0%
[43 empty] | Ajustada total | 0.01815 |  | DIH mín. | 0.0042 | [7 empty] | IAPc,exu | 0%
[43 empty] | Potencial agregada | 0.0001 |  | DIHp+DIHmin | 0.54058 |  | DIH mín. | -0.08595 | -0.01395 | -0.01155 | 0.0024 | 0.0024 | IUD | 3.285%
[43 empty] | Ajustada agregada | - |  | DIH,g (2) | - | [7 empty] | IUP | 0.4165%
[42 empty] | Não consuntiva | Potencial total | 0.072 | Sub-terrâ-nea | Dei | 0.015 |  | DIHp+DIHmin | 0.46543 | 0.53743 | 0.53993 | 0.0025 | 0.52493 | IADp | 0%
[43 empty] | Ajustada total | 0.072 |  | Dea | 0 | [7 empty] | IADg | 0%
[42 empty] | Ecológica (1) | Total s/ reservat. | 0 | Transfer de montante (*) |  | 3.6132 | BH c/ DEH agreg. | DIH,g (2) | - | 0 | 0 | 0 | - | IAS | 0%
[43 empty] | Total c/ reservat. | 0 | Transfer para jusante (*) |  | 4.3822 | [7 empty] | IMD | >>4000%
4000%
[55 empty] | IUDT | 16.23%
[55 empty] | IUDC | 3.267%
Note on X27: Hildo Inácio Stefani: Utilizou-se Qsub somente o suficiente para cobrir as DH consuntivas, qdo necessário.
Note on AM31: Hildo Inácio Stefani: DIH-DEH+Ret

## UB 9.1.4
Balanço Hídrico da Unidade de Balanço 9.1.4 - Bacia do Rio de Contas
Características fluviais e geográficas
| Rio principal .......................................................................... |  | Rio de Contas |  | Localização da UB ........ |  | Alto do rio de contas
| Reservatório grande (Vt>30 hm3): ...................................... |  |  |  | Volume total .................... |  | 105000 | dam3
| Regime do rio (perene/intermitente).................................................. |  | Perene |  | Uso de Qsub (sim/não) .. |  | sim
| Coefic. de utilização da água (k) .................................................. |  | 0.8 | 0.95 | Geração de energia ..... |  | não
Disponibilidades e demandas hídricas |  |  | BH com disponib. hídric definidas para MLT (Qm), Q90d e demandas potenc da UB (m3/s) | [7 empty] | BH com disponibil hídricas definidas por MLT (Qm), Q90d, Qr e com atendimento máximo possível das demandas da UB (m3/s) | [15 empty] | BH com Qr no grande reservatório e com atendimento de demandas agregadas (m3/s)
|  |  | Disponib.= Qm |  | Disponib.= Q90d |  | Disponib.= Qreg+Q90d |  |  |  | Disponib.= Qm | [5 empty] | Disponib.= Q90d | [5 empty] | Disponib.= Q90d+Qreg |  |  |  | Para demand potenc. |  |  |  | Para demand possíveis | [5 empty] | Disponib.= Q90d+Qreg
|  |  | Dem. méd. | Dem. crít. | Dem. méd. | Dem. crít. | Dem. méd. | Dem. crít. | Aulixiar | Auxiliar | Dem. méd. | Aulixiar | Auxiliar | Dem. crít. | Aulixiar | Auxiliar | Dem. méd. | Aulixiar | Auxiliar | Dem. crít. | Aulixiar | Auxiliar | Dem. méd. | Aulixiar | Auxiliar | Dem. crít. | Dem. méd. | Dem. crít. | Aulixiar | Auxiliar | Dem. méd. | Aulixiar | Auxiliar | Dem. crít. | Aulixiar | Auxiliar | Dem. méd. | Aulixiar | Auxiliar | Dem. crít.
Dados de entrada
| - vazões nos pequenos reservatórios |  | 6.3678 | 6.3678 | 0.0138 | 0.0138 | 1.8372 | 1.8372
| - vazões no grande reservatório |  | 0 | 0 | 0 | 0 | 0 | 0
| - vazão média corrig acumul na UB a montante (1) |  | 8.9778 | 8.2665
| - vazão regularizada corrigida do grande reservat. | [5 empty] | 0 | 0 | [14 empty] | 0 |  |  | 0 | 0 | 0 |  |  | 0 |  |  | 0
| - vazões na área da unidade de balanço |  | 11.139 | 11.139 | 0.244 | 0.244
| - saldo de vazões naturais na unid balanço |  | 4.7712 | 4.7712 | 0.2302 | 0.2302
| - vazões no exutório da unidade de balanço |  | 22.185 | 22.185 | 0.26 | 0.26
| - vazões de águas subterrâneas | [5 empty] | 0.257 | 0.257
| - vazões transpostas (import./export.) | [5 empty] | 0 | 0 | [8 empty] | 0 |  |  | 0 |  |  | 0 |  |  | 0
| - saldos da UB montante |  | 9.3104 | 7.9013 | 0.0108 | 0.0108 | 2.065 | 1.5421
Disponibilidade hídricas
| - saldos de montante |  | 9.3104 | 7.9013 | 0.0108 | 0.0108 | 2.065 | 1.5421 |  |  | 9.3104 |  |  | 7.9013 |  |  | 0.0108 |  |  | 0.0108 |  |  | 2.065 |  |  | 1.5421
| - na bacia dos pequenos reservatórios |  | 6.3678 | 6.3678 | 0.0138 | 0.0138 | 1.8372 | 1.8372 |  |  | 6.3678 |  |  | 6.3678 |  |  | 0.0138 |  |  | 0.0138 |  |  | 1.8372 |  |  | 1.8372 | [10 empty] | 1.8372 |  |  | 1.8372
| - na bacia do grande reservatório | [25 empty] | 0 | 0 |  |  | 0 |  |  | 0
| - vazões naturais na área residual |  | 4.7712 | 4.7712 | 0.2302 | 0.2302 | 0.2302 | 0.2302 |  |  | 4.7712 |  |  | 4.7712 |  |  | 0.2302 |  |  | 0.2302 |  |  | 0.2302 |  |  | 0.2302 | [10 empty] | 0.2302 |  |  | 0.2302
| - águas subterrâneas | [5 empty] | 0.257 | 0.257 | [8 empty] | 0 |  |  | 0 |  |  | 0.2233 |  |  | 0.257
| - transposição de bacias (import./export.) | [5 empty] | 0 | 0 | [14 empty] | 0 |  |  | 0
| Disponibilidades hídricas globais |  | 20.4494 | 19.0403 | 0.2548 | 0.2548 | 4.3894 | 3.8665 |  |  | 20.4494 |  |  | 19.0403 |  |  | 0.2548 |  |  | 0.2548 |  |  | 4.3557 |  |  | 3.8665 | 0 | 0 |  |  | 0 |  |  | 0 |  |  | 2.0674 |  |  | 2.0674
| Disponibilidades hídricas líquidas |  | 20.3974 | 18.9883 | 0.2028 | 0.2028 | 3.9759 | 3.453 |  |  | 20.3974 |  |  | 18.9883 | Acumul | intermed | 0.2028 | Acumul | intermed | 0.2028 | Acumul | 4.3557 | 3.9422 | Acumul | 3.8665 | 3.453 | 0 | 0 | Acumul | intermed | 0 | Acumul | intermed | 0 | Acumul |  | 1.6539 | Acumul |  | 1.6539
Demandas consuntivas | [34 empty] | Saldo c/ Qr,p + Q90d |  | -1.8748 |  |  | -5.3127
| População urbana |  | 0.129 | 0.129 | 0.129 | 0.129 | 0.129 | 0.129 | 0.129 | 0.129 | 0.129 | 0.129 | 0.129 | 0.129 | 0.129 | 0.129 | 0.129 | 0.129 | 0.129 | 0.129 | 0.129 | 0.129 | 0.129 | 0.129 | 0.129 | 0.129 | 0 | 0 | 0 | 0 | 0 | 0 | 0 | 0 | 0.129 | 0.129 | 0.129 | 0.129 | 0.129 | 0.129
| População rural |  | 0.10017 | 0.10017 | 0.10017 | 0.10017 | 0.10017 | 0.10017 | 0.22917 | 0.10017 | 0.10017 | 0.22917 | 0.10017 | 0.10017 | 0.22917 | 0.0738 | 0.0738 | 0.22917 | 0.0738 | 0.0738 | 0.22917 | 0.10017 | 0.10017 | 0.22917 | 0.10017 | 0.10017 | 0 | 0 | 0 | 0 | 0 | 0 | 0 | 0 | 0.22917 | 0.10017 | 0.10017 | 0.22917 | 0.10017 | 0.10017
| Rebanhos |  | 0.12153 | 0.12153 | 0.12153 | 0.12153 | 0.12153 | 0.12153 | 0.3507 | 0.12153 | 0.12153 | 0.3507 | 0.12153 | 0.12153 | 0.3507 | -0.026369 | 0 | 0.3507 | -0.026369 | 0 | 0.3507 | 0.12153 | 0.12153 | 0.3507 | 0.12153 | 0.12153 | 0 | 0 | 0 | 0 | 0 | 0 | 0 | 0 | 0.3507 | 0.12153 | 0.12153 | 0.3507 | 0.12153 | 0.12153
| Indústrias |  | 0.01 | 0.01 | 0.01 | 0.01 | 0.01 | 0.01 | 0.3607 | 0.01 | 0.01 | 0.3607 | 0.01 | 0.01 | 0.3607 | -0.1479 | 0 | 0.3607 | -0.1479 | 0 | 0.3607 | 0.01 | 0.01 | 0.3607 | 0.01 | 0.01 | 0 | 0 | 0 | 0 | 0 | 0 | 0 | 0 | 0.3607 | 0.01 | 0.01 | 0.3607 | 0.01 | 0.01
| Irrigação |  | 3.5815 | 7.0194 | 3.5815 | 7.0194 | 3.5815 | 7.0194 | 3.9422 | 3.5815 | 3.5815 | 7.3801 | 7.0194 | 7.0194 | 3.9422 | -0.1579 | 0 | 7.3801 | -0.1579 | 0 | 3.9422 | 3.5815 | 3.5815 | 7.3801 | 3.0923 | 3.0923 | 0 | 0 | 0 | 0 | 0 | 0 | 0 | 0 | 3.9422 | 1.2932 | 1.2932 | 7.3801 | 1.2932 | 1.2932
| Sub-Total |  | 3.9422 | 7.3801 | 3.9422 | 7.3801 | 3.9422 | 7.3801 |  |  | 3.9422 |  |  | 7.3801 |  |  | 0.2028 |  |  | 0.2028 |  |  | 3.9422 |  |  | 3.453 | 0 | 0 |  |  | 0 |  |  | 0 |  |  | 1.6539 |  |  | 1.6539
Demandas não consuntivas
| Navegação |  | 0 | 0 | 0 | 0 | 0 | 0 | 3.9422 | 0 | 0 | 7.3801 | 0 | 0 | 3.9422 | -3.7394 | 0 | 7.3801 | -7.1773 | 0 | 3.9422 | 0 | 0 | 7.3801 | -3.9271 | 0 | 0 | 0 | 0 | 0 | 0 | 0 | 0 | 0 | 3.9422 | -2.2883 | 0 | 7.3801 | -5.7262 | 0
| Geração energia |  | 0 | 0 | 0 | 0 | 0 | 0 | 3.9422 | 0 | 0 | 7.3801 | 0 | 0 | 3.9422 | -3.7394 | 0 | 7.3801 | -7.1773 | 0 | 3.9422 | 0 | 0 | 7.3801 | -3.9271 | 0 | 0 | 0 | 0 | 0 | 0 | 0 | 0 | 0 | 3.9422 | -2.2883 | 0 | 7.3801 | -5.7262 | 0
| Diluição de efluentes |  | 5.071 | 5.071 | 5.071 | 5.071 | 5.071 | 5.071 | 9.0132 | 5.071 | 5.071 | 12.4511 | 5.071 | 5.071 | 9.0132 | -3.7394 | 0 | 12.4511 | -7.1773 | 0 | 9.0132 | 0 | 0 | 12.4511 | -3.9271 | 0 | 0 | 0 | 0 | 0 | 0 | 0 | 0 | 0 | 9.0132 | -2.2883 | 0 | 12.4511 | -5.7262 | 0
AUX | Ecológica c/ Gr reservatório | [5 empty] | 0 | 0 | [14 empty] | 0 |  |  | 0 | 0 | 0 |  |  | 0 |  |  | 0 |  |  | 0 |  |  | 0
AUX | Ecológica c/ Q90d increm+Qreg peq | [5 empty] | 0.41348 | 0.41348 | [14 empty] | 0.41348 |  |  | 0.41348 | [10 empty] | 0.41348 |  |  | 0.41348
AUX | Ecológica c/ Q90d acumul na seção | [5 empty] | 0.052 | 0.052 | [14 empty] | 0.052 |  |  | 0.052 | [10 empty] | 0.052 |  |  | 0.052
| Vazão ecológica |  | 0.052 | 0.052 | 0.052 | 0.052 | 0.41348 | 0.41348 | 0.052 | 0.052 | 0.052 | 0.052 | 0.052 | 0.052 | 0.052 | 0.052 | 0.052 | 0.052 | 0.052 | 0.052 |  |  | 0.41348 |  |  | 0.41348 | 0 | 0 | 0 | 0 | 0 | 0 | 0 | 0 |  |  | 0.41348 |  |  | 0.41348
| Demanda não consuntiva máxima |  | 5.071 | 5.071 | 5.071 | 5.071 | 5.071 | 5.071 |  |  | 5.071 |  |  | 5.071 |  |  | 0.052 |  |  | 0.052 |  |  | 0.41348 |  |  | 0.41348 | 0 | 0 |  |  | 0 |  |  | 0 |  |  | 0.41348 |  |  | 0.41348
Saldo preliminar (DH-DC-DnC) |  |  | 11.4362 | 6.5891 | -8.7584 | -12.1963 | -4.6238 | -8.5846 |  |  | 11.4362 |  |  | 6.5891 |  |  | 0 |  |  | 0 |  |  | 0 |  |  | 0 | 0 | 0 | [8 empty] | 0 |  |  | 0
Disponibil globais/(Demand consunt + não consunt) (%) |  |  | 226.9% | 152.9% | 2.827% | 2.046% | 48.7% | 31.05% | [18 empty] | - | -
Disponibilid globais/Demandas consuntivas (%) |  |  | 518.7% | 258% | 6.463% | 3.453% | 111.3% | 52.39% | [18 empty] | - | -
| Retornos potenciais devidos à irrigação |  | 0.47822 | 0.91178 | [22 empty] | 0 | 0
Retornos para os mananciais
| População urbana | 80% | 0.1032 | 0.1032 | [6 empty] | 0.1032 |  |  | 0.1032 |  |  | 0.1032 |  |  | 0.1032 |  |  | 0.1032 |  |  | 0.1032 | 0 | 0 |  |  | 0 |  |  | 0 |  |  | 0.1032 |  |  | 0.1032
| População rural | 0% | 0 | 0 | [6 empty] | 0 |  |  | 0 |  |  | 0 |  |  | 0 |  |  | 0 |  |  | 0 | 0 | 0 |  |  | 0 |  |  | 0 |  |  | 0 |  |  | 0
| Rebanhos | 0% | 0 | 0 | [6 empty] | 0 |  |  | 0 |  |  | 0 |  |  | 0 |  |  | 0 |  |  | 0 | 0 | 0 |  |  | 0 |  |  | 0 |  |  | 0 |  |  | 0
| Indústrias | 60% | 0.006 | 0.006 | [6 empty] | 0.006 |  |  | 0.006 |  |  | 0 |  |  | 0 |  |  | 0.006 |  |  | 0.006 | 0 | 0 |  |  | 0 |  |  | 0 |  |  | 0.006 |  |  | 0.006
| Irrigação | >>>>>>>>>> | 0.47822 | 0.91178 | [6 empty] | 0.47822 |  |  | 0.91178 |  |  | 0 |  |  | 0 | 0% |  | 0.47822 |  |  | 0.40168 | 0 | 0 |  |  | 0 |  |  | 0
| Demandas não consuntivas |  | 5.071 | 5.071 | [6 empty] | 5.071 |  |  | 5.071 |  |  | 0.052 |  |  | 0.052 |  |  | 0.41348 |  |  | 0.41348 | 0 | 0 |  |  | 0 |  |  | 0 |  |  | 0.41348 |  |  | 0.41348
| Sub-Total |  | 5.6584 | 6.092 | [6 empty] | 5.6584 |  |  | 6.092 |  |  | 0.1552 |  |  | 0.1552 |  |  | 1.0009 |  |  | 0.92436 | 0 | 0 |  |  | 0 |  |  | 0 |  |  | 0.52268 |  |  | 0.52268
Saldo Hídrico preliminar |  |  | 17.0426 | 12.6291 |  |  |  |  | 0 | 0 | 17.0426 |  |  | 12.6291 |  |  | 0.1032 |  |  | 0.1032 |  |  | 0.58742 |  |  | 0.51088 | 0 | 0 |  |  | 0 |  |  | 0 |  |  | 0.1092 |  |  | 0.1092
Consumo Hídrico na UB |  |  | 1.5447 | 1.5447 | Qm,c,exu p/ à jus. | [5 empty] | 3.3548 |  |  | 6.3591 |  |  | 0.0996 |  |  | 0.0996 |  |  | 3.3548 |  |  | 2.9421 | 0 | 0 |  |  | 0 |  |  | 0 |  |  | 1.5447 |  |  | 1.5447
Qm corrigidas no exutório da UB |  |  | 18.5721 | 17.8608 | 18.5721 | 17.8608 | Qrg;c útil:
Qr corrigida dos reserv gr (Qrg;c) |  |  | 0 | 0 |  |  | 0 | 0 | [28 empty] | 0 |  |  | 0
Saldo Hídrico das Demandas Consuntivas >>>>>>>>>>>>>>>>>>>>>>>>>>>>>>>>>>>>>>>>>>>>>>>>>>>>>>>>>>>>>> | [8 empty] | 0 | 0 | 17.0426 |  |  | 12.6291 |  |  | 0.1032 |  |  | 0.1032 |  |  | 0.58742 |  |  | 0.51088 | 0 | 0 |  |  | 0 |  |  | 0
Disponibilidades hídricas remanescentes (inclusive Q ecológ.), destinadas à UB de jusante >>>>>>>>>>>>>>>>>>>>>>>>>>>>>>>>>>>>>>>>>>>>>>>>>>>>>>>>>>>>>> | [10 empty] | 17.0946 |  |  | 12.6811 |  |  | 0.1552 |  |  | 0.1552 |  |  | 1.0009 |  |  | 0.92436
[41 empty] | UB - 9.1.4 | Demandas hídricas |  |  | Disponibilidades hídricas |  |  | Balanços hídricos(m3/s) | [6 empty] | Índices da UB | (%)
[42 empty] | (m3/s) |  |  | (m3/s) |  |  | DEH | Referência | Saldo 1 | Saldo 2 | Saldo 3 | Retorno | DIH rem(3)
[42 empty] | Consuntiva | Potencial total | 3.9422 | Superficial | DIH máx. | 20.4494 | BH com DEH não agregadas | DIH máx. | 11.4362 | 16.5072 | 17.0946 | 0.58742 | 17.0946 | IAP | 18.56%
[43 empty] | Ajustada total | 3.9422 |  | DIH mín. | 0.2548 | [7 empty] | IAPc,exu | 11.13%
[43 empty] | Potencial agregada | - |  | DIHp+DIHmin | 4.1324 |  | DIH mín. | -8.7584 | -3.6874 | -3.5842 | 0.1032 | 0.1552 | IUD | 99.23%
[43 empty] | Ajustada agregada | - |  | DIH,g (2) | - | [7 empty] | IUP | 19.86%
[42 empty] | Não consuntiva | Potencial total | 5.071 | Sub-terrâ-nea | Dei | 0.257 |  | DIHp+DIHmin | -4.6238 | 0.44718 | 1.0346 | 0.58742 | 1.0009 | IADp | 46%
[43 empty] | Ajustada total | 0.41348 |  | Dea | 0.2233 | [7 empty] | IADg | -
[42 empty] | Ecológica (1) | Total s/ reservat. | 0.052 | Transfer de montante (*) |  | 8.9778 | BH c/ DEH agreg. | DIH,g (2) | - | 0 | 0 | 0 | - | IAS | 86.89%
[43 empty] | Total c/ reservat. | 0.41348 | Transfer para jusante (*) |  | 18.5721 | [7 empty] | IMD | 916.6%
916.6%
[55 empty] | IUDT | 205.3%
[55 empty] | IUDC | 99.23%
Note on X27: Hildo Inácio Stefani: Utilizou-se Qsub somente o suficiente para cobrir as DH consuntivas, qdo necessário.
Note on AM31: Hildo Inácio Stefani: DIH-DEH+Ret

## UB 9.2.a
Balanço Hídrico da Unidade de Balanço 9.2.a - Bacia do Rio de Contas
Características fluviais e geográficas
| Rio principal .......................................................................... |  | Rio Gavião |  | Localização da UB ........ |  | Médio rio de Contas
| Reservatório grande (Vt>30 hm3): ...................................... |  | Anagé |  | Volume total .................... |  | 255630 | dam3
| Regime do rio (perene/intermitente).................................................. |  | Perene |  | Uso de Qsub (sim/não) .. |  | sim
| Coefic. de utilização da água (k) .................................................. |  | 0.8 | 0.95 | Geração de energia ..... |  | sim
Disponibilidades e demandas hídricas |  |  | BH com disponib. hídric definidas para MLT (Qm), Q90d e demandas potenc da UB (m3/s) | [7 empty] | BH com disponibil hídricas definidas por MLT (Qm), Q90d, Qr e com atendimento máximo possível das demandas da UB (m3/s) | [15 empty] | BH com Qr no grande reservatório e com atendimento de demandas agregadas (m3/s)
|  |  | Disponib.= Qm |  | Disponib.= Q90d |  | Disponib.= Qreg+Q90d |  |  |  | Disponib.= Qm | [5 empty] | Disponib.= Q90d | [5 empty] | Disponib.= Q90d+Qreg |  |  |  | Para demand potenc. |  |  |  | Para demand possíveis | [5 empty] | Disponib.= Q90d+Qreg
|  |  | Dem. méd. | Dem. crít. | Dem. méd. | Dem. crít. | Dem. méd. | Dem. crít. | Aulixiar | Auxiliar | Dem. méd. | Aulixiar | Auxiliar | Dem. crít. | Aulixiar | Auxiliar | Dem. méd. | Aulixiar | Auxiliar | Dem. crít. | Aulixiar | Auxiliar | Dem. méd. | Aulixiar | Auxiliar | Dem. crít. | Dem. méd. | Dem. crít. | Aulixiar | Auxiliar | Dem. méd. | Aulixiar | Auxiliar | Dem. crít. | Aulixiar | Auxiliar | Dem. méd. | Aulixiar | Auxiliar | Dem. crít.
Dados de entrada
| - vazões nos pequenos reservatórios |  | 1.455 | 1.455 | 0 | 0 | 0.585 | 0.585
| - vazões no grande reservatório |  | 3.003 | 3.003 | 0 | 0 | 2.24 | 2.24
- vazão média corrig acumul na UB a montante (1)
| - vazão regularizada corrigida do grande reservat. | [5 empty] | 1.9154 | 1.9154 | [14 empty] | 1.9154 |  |  | 1.9154 | 1.9154 | 1.9154 |  |  | 1.9154 |  |  | 1.9154
| - vazões na área da unidade de balanço |  | 3.003 | 3.003 | 0 | 0
| - saldo de vazões naturais na unid balanço |  | 1.548 | 1.548 | 0 | 0
| - vazões no exutório da unidade de balanço |  | 3.003 | 3.003 | 0 | 0
| - vazões de águas subterrâneas | [5 empty] | 0.185 | 0.185
| - vazões transpostas (import./export.) | [5 empty] | 0 | 0 | [8 empty] | 0 |  |  | 0 |  |  | 0 |  |  | 0
- saldos da UB montante
Disponibilidade hídricas
| - saldos de montante |  | 0 | 0 | 0 | 0 | 0 | 0 |  |  | 0 |  |  | 0 |  |  | 0 |  |  | 0 |  |  | 0 |  |  | 0
| - na bacia dos pequenos reservatórios |  | 1.455 | 1.455 | 0 | 0 | 0.585 | 0.585 |  |  | 1.455 |  |  | 1.455 |  |  | 0 |  |  | 0 |  |  | 0.585 |  |  | 0.585 | [10 empty] | 0.585 |  |  | 0.585
| - na bacia do grande reservatório | [25 empty] | 1.5323 | 1.5323 |  |  | 1.5323 |  |  | 1.5323
| - vazões naturais na área residual |  | 1.548 | 1.548 | 0 | 0 | 0 | 0 |  |  | 1.548 |  |  | 1.548 |  |  | 0 |  |  | 0 |  |  | 0 |  |  | 0 | [10 empty] | 0 |  |  | 0
| - águas subterrâneas | [5 empty] | 0.185 | 0.185 | [8 empty] | 0 |  |  | 0 |  |  | 0.17389 |  |  | 0.185
| - transposição de bacias (import./export.) | [5 empty] | 0 | 0 | [14 empty] | 0 |  |  | 0
| Disponibilidades hídricas globais |  | 3.003 | 3.003 | 0 | 0 | 0.77 | 0.77 |  |  | 3.003 |  |  | 3.003 |  |  | 0 |  |  | 0 |  |  | 0.75889 |  |  | 0.77 | 1.9154 | 1.9154 |  |  | 1.9154 |  |  | 1.9154 |  |  | 0.585 |  |  | 0.585
| Disponibilidades hídricas líquidas |  | 3.003 | 3.003 | 0 | 0 | 0.653 | 0.653 |  |  | 3.003 |  |  | 3.003 | Acumul | intermed | 0 | Acumul | intermed | 0 | Acumul | 0.75889 | 0.64189 | Acumul | 0.77 | 0.653 | 1.5323 | 1.5323 | Acumul | intermed | 1.5323 | Acumul | intermed | 1.5323 | Acumul |  | 0.468 | Acumul |  | 0.468
Demandas consuntivas | [34 empty] | Saldo c/ Qr,p + Q90d |  | -0.056892 |  |  | -0.41785
| População urbana |  | 0.041 | 0.041 | 0.041 | 0.041 | 0.041 | 0.041 | 0.041 | 0.041 | 0.041 | 0.041 | 0.041 | 0.041 | 0.041 | 0 | 0 | 0.041 | 0 | 0 | 0.041 | 0.041 | 0.041 | 0.041 | 0.041 | 0.041 | 0 | 0 | 0 | 0 | 0 | 0 | 0 | 0 | 0.041 | 0.041 | 0.041 | 0.041 | 0.041 | 0.041
| População rural |  | 0.091658 | 0.091658 | 0.091658 | 0.091658 | 0.091658 | 0.091658 | 0.13266 | 0.091658 | 0.091658 | 0.13266 | 0.091658 | 0.091658 | 0.13266 | -0.041 | 0 | 0.13266 | -0.041 | 0 | 0.13266 | 0.091658 | 0.091658 | 0.13266 | 0.091658 | 0.091658 | 0 | 0 | 0 | 0 | 0 | 0 | 0 | 0 | 0.13266 | 0.091658 | 0.091658 | 0.13266 | 0.091658 | 0.091658
| Rebanhos |  | 0.12831 | 0.12831 | 0.12831 | 0.12831 | 0.12831 | 0.12831 | 0.26097 | 0.12831 | 0.12831 | 0.26097 | 0.12831 | 0.12831 | 0.26097 | -0.13266 | 0 | 0.26097 | -0.13266 | 0 | 0.26097 | 0.12831 | 0.12831 | 0.26097 | 0.12831 | 0.12831 | 0 | 0 | 0 | 0 | 0 | 0 | 0 | 0 | 0.26097 | 0.12831 | 0.12831 | 0.26097 | 0.12831 | 0.12831
| Indústrias |  | 0 | 0 | 0 | 0 | 0 | 0 | 0.26097 | 0 | 0 | 0.26097 | 0 | 0 | 0.26097 | -0.26097 | 0 | 0.26097 | -0.26097 | 0 | 0.26097 | 0 | 0 | 0.26097 | 0 | 0 | 0 | 0 | 0 | 0 | 0 | 0 | 0 | 0 | 0.26097 | 0 | 0 | 0.26097 | 0 | 0
| Irrigação |  | 0.38092 | 0.74187 | 0.38092 | 0.74187 | 0.38092 | 0.74187 | 0.64189 | 0.38092 | 0.38092 | 1.0028 | 0.74187 | 0.74187 | 0.64189 | -0.26097 | 0 | 1.0028 | -0.26097 | 0 | 0.64189 | 0.38092 | 0.38092 | 1.0028 | 0.39203 | 0.39203 | 0 | 0 | 0 | 0 | 0 | 0 | 0 | 0 | 0.64189 | 0.20703 | 0.20703 | 1.0028 | 0.20703 | 0.20703
| Sub-Total |  | 0.64189 | 1.0028 | 0.64189 | 1.0028 | 0.64189 | 1.0028 |  |  | 0.64189 |  |  | 1.0028 |  |  | 0 |  |  | 0 |  |  | 0.64189 |  |  | 0.653 | 0 | 0 |  |  | 0 |  |  | 0 |  |  | 0.468 |  |  | 0.468
Demandas não consuntivas
| Navegação |  | 0 | 0 | 0 | 0 | 0 | 0 | 0.64189 | 0 | 0 | 1.0028 | 0 | 0 | 0.64189 | -0.64189 | 0 | 1.0028 | -1.0028 | 0 | 0.64189 | 0 | 0 | 1.0028 | -0.34985 | 0 | 0 | 0 | 0 | 0 | 0 | 0 | 0 | 0 | 0.64189 | -0.17389 | 0 | 1.0028 | -0.53485 | 0
| Geração energia |  | 0 | 0 | 0 | 0 | 0 | 0 | 0.64189 | 0 | 0 | 1.0028 | 0 | 0 | 0.64189 | -0.64189 | 0 | 1.0028 | -1.0028 | 0 | 0.64189 | 0 | 0 | 1.0028 | -0.34985 | 0 | 0 | 0 | 0 | 0 | 0 | 0 | 0 | 0 | 0.64189 | -0.17389 | 0 | 1.0028 | -0.53485 | 0
| Diluição de efluentes |  | 1.718 | 1.718 | 1.718 | 1.718 | 1.718 | 1.718 | 2.3599 | 1.718 | 1.718 | 2.7208 | 1.718 | 1.718 | 2.3599 | -0.64189 | 0 | 2.7208 | -1.0028 | 0 | 2.3599 | 0 | 0 | 2.7208 | -0.34985 | 0 | 0 | 0 | 0 | 0 | 0 | 0 | 0 | 0 | 2.3599 | -0.17389 | 0 | 2.7208 | -0.53485 | 0
AUX | Ecológica c/ Gr reservatório | [5 empty] | 0 | 0 | [14 empty] | 0 |  |  | 0 | 0.38308 | 0.38308 |  |  | 0.38308 |  |  | 0.38308 |  |  | 0 |  |  | 0
AUX | Ecológica c/ Q90d increm+Qreg peq | [5 empty] | 0.117 | 0.117 | [14 empty] | 0.117 |  |  | 0.117 | [10 empty] | 0.117 |  |  | 0.117
AUX | Ecológica c/ Q90d acumul na seção | [5 empty] | 0 | 0 | [14 empty] | 0 |  |  | 0 | [10 empty] | 0 |  |  | 0
| Vazão ecológica |  | 0 | 0 | 0 | 0 | 0.117 | 0.117 | 0 | 0 | 0 | 0 | 0 | 0 | 0 | 0 | 0 | 0 | 0 | 0 |  |  | 0.117 |  |  | 0.117 | 0.38308 | 0.38308 | 0 | 0 | 0.38308 | 0 | 0 | 0.38308 |  |  | 0.117 |  |  | 0.117
| Demanda não consuntiva máxima |  | 1.718 | 1.718 | 1.718 | 1.718 | 1.718 | 1.718 |  |  | 1.718 |  |  | 1.718 |  |  | 0 |  |  | 0 |  |  | 0.117 |  |  | 0.117 | 0.38308 | 0.38308 |  |  | 0.38308 |  |  | 0.38308 |  |  | 0.117 |  |  | 0.117
Saldo preliminar (DH-DC-DnC) |  |  | 0.64311 | 0.28215 | -2.3599 | -2.7208 | -1.5899 | -1.9508 |  |  | 0.64311 |  |  | 0.28215 |  |  | 0 |  |  | 0 |  |  | 0 |  |  | 0 | 1.5323 | 1.5323 | [8 empty] | 0 |  |  | 0
Disponibil globais/(Demand consunt + não consunt) (%) |  |  | 127.3% | 110.4% | 0% | 0% | 32.63% | 28.3% | [18 empty] | 500% | 500%
Disponibilid globais/Demandas consuntivas (%) |  |  | 467.8% | 299.4% | 0% | 0% | 120% | 76.78% | [18 empty] | - | -
| Retornos potenciais devidos à irrigação |  | 0.047151 | 0.091573 | [22 empty] | 0 | 0
Retornos para os mananciais
| População urbana | 80% | 0.0328 | 0.0328 | [6 empty] | 0.0328 |  |  | 0.0328 |  |  | 0 |  |  | 0 |  |  | 0.0328 |  |  | 0.0328 | 0 | 0 |  |  | 0 |  |  | 0 |  |  | 0.0328 |  |  | 0.0328
| População rural | 0% | 0 | 0 | [6 empty] | 0 |  |  | 0 |  |  | 0 |  |  | 0 |  |  | 0 |  |  | 0 | 0 | 0 |  |  | 0 |  |  | 0 |  |  | 0 |  |  | 0
| Rebanhos | 0% | 0 | 0 | [6 empty] | 0 |  |  | 0 |  |  | 0 |  |  | 0 |  |  | 0 |  |  | 0 | 0 | 0 |  |  | 0 |  |  | 0 |  |  | 0 |  |  | 0
| Indústrias | 60% | 0 | 0 | [6 empty] | 0 |  |  | 0 |  |  | 0 |  |  | 0 |  |  | 0 |  |  | 0 | 0 | 0 |  |  | 0 |  |  | 0 |  |  | 0 |  |  | 0
| Irrigação | >>>>>>>>>> | 0.047151 | 0.091573 | [6 empty] | 0.047151 |  |  | 0.091573 |  |  | 0 |  |  | 0 | 0% |  | 0.047151 |  |  | 0.04839 | 0 | 0 |  |  | 0 |  |  | 0
| Demandas não consuntivas |  | 1.718 | 1.718 | [6 empty] | 1.718 |  |  | 1.718 |  |  | 0 |  |  | 0 |  |  | 0.117 |  |  | 0.117 | 0.38308 | 0.38308 |  |  | 0.38308 |  |  | 0.38308 |  |  | 0.117 |  |  | 0.117
| Sub-Total |  | 1.798 | 1.8424 | [6 empty] | 1.798 |  |  | 1.8424 |  |  | 0 |  |  | 0 |  |  | 0.19695 |  |  | 0.19819 | 0.38308 | 0.38308 |  |  | 0.38308 |  |  | 0.38308 |  |  | 0.1498 |  |  | 0.1498
Saldo Hídrico preliminar |  |  | 2.4411 | 2.1245 |  |  |  |  | 0 | 0 | 2.4411 |  |  | 2.1245 |  |  | 0 |  |  | 0 |  |  | 0.079951 |  |  | 0.08119 | 1.5323 | 1.5323 |  |  | 1.5323 |  |  | 1.5323 |  |  | 0.0328 |  |  | 0.0328
Consumo Hídrico na UB |  |  | 0.4352 | 0.4352 | Qm,c,exu p/ à jus. | [5 empty] | 0.56194 |  |  | 0.87847 |  |  | 0 |  |  | 0 |  |  | 0.56194 |  |  | 0.57181 | 0 | 0 |  |  | 0 |  |  | 0 |  |  | 0.4352 |  |  | 0.4352
Qm corrigidas no exutório da UB |  |  | 2.5678 | 2.5678 | 2.5678 | 2.5678 | Qrg;c útil:
Qr corrigida dos reserv gr (Qrg;c) |  |  | 1.9154 | 1.9154 |  |  | 1.5323 | 1.5323 | [28 empty] | 0 |  |  | 0
Saldo Hídrico das Demandas Consuntivas >>>>>>>>>>>>>>>>>>>>>>>>>>>>>>>>>>>>>>>>>>>>>>>>>>>>>>>>>>>>>> | [8 empty] | 0 | 0 | 2.4411 |  |  | 2.1245 |  |  | 0 |  |  | 0 |  |  | 0.079951 |  |  | 0.08119 | 1.5323 | 1.5323 |  |  | 1.5323 |  |  | 1.5323
Disponibilidades hídricas remanescentes (inclusive Q ecológ.), destinadas à UB de jusante >>>>>>>>>>>>>>>>>>>>>>>>>>>>>>>>>>>>>>>>>>>>>>>>>>>>>>>>>>>>>> | [10 empty] | 2.4411 |  |  | 2.1245 |  |  | 0 |  |  | 0 |  |  | 1.9154 |  |  | 1.9154
[41 empty] | UB - 9.2.a | Demandas hídricas |  |  | Disponibilidades hídricas |  |  | Balanços hídricos(m3/s) | [6 empty] | Índices da UB | (%)
[42 empty] | (m3/s) |  |  | (m3/s) |  |  | DEH | Referência | Saldo 1 | Saldo 2 | Saldo 3 | Retorno | DIH rem(3)
[42 empty] | Consuntiva | Potencial total | 0.64189 | Superficial | DIH máx. | 3.003 | BH com DEH não agregadas | DIH máx. | 0.64311 | 2.3611 | 2.4411 | 0.079951 | 2.4411 | IAP | 63.78%
[43 empty] | Ajustada total | 0.64189 |  | DIH mín. | 0 | [7 empty] | IAPc,exu | 74.59%
[43 empty] | Potencial agregada | - |  | DIHp+DIHmin | 0.585 |  | DIH mín. | -2.3599 | -0.64189 | -0.64189 | 0 | 0 | IUD | 42.53%
[43 empty] | Ajustada agregada | - |  | DIH,g (2) | 1.9154 | [7 empty] | IUP | 34.13%
[42 empty] | Não consuntiva | Potencial total | 2.1011 | Sub-terrâ-nea | Dei | 0.185 |  | DIHp+DIHmin | -1.5899 | 0.12811 | 0.20806 | 0.079951 | 0.19695 | IADp | 57.08%
[43 empty] | Ajustada total | 0.50008 |  | Dea | 0.17389 | [7 empty] | IADg | 186.9%
[42 empty] | Ecológica (1) | Total s/ reservat. | 0 | Transfer de montante (*) |  | 0 | BH c/ DEH agreg. | DIH,g (2) | 1.5323 | 1.9154 | 1.9154 | 0 | 1.9154 | IAS | 94%
[43 empty] | Total c/ reservat. | 0.50008 | Transfer para jusante (*) |  | 2.5678 | [7 empty] | IMD | >>4000%
4000%
[55 empty] | IUDT | 306.5%
[55 empty] | IUDC | 98.56%
Note on X27: Hildo Inácio Stefani: Utilizou-se Qsub somente o suficiente para cobrir as DH consuntivas, qdo necessário.
Note on AM31: Hildo Inácio Stefani: DIH-DEH+Ret

## UB 9.2.b
Balanço Hídrico da Unidade de Balanço 9.2.b - Bacia do Rio de Contas
Características fluviais e geográficas
| Rio principal .......................................................................... |  | Rio Gavião |  | Localização da UB ........ |  | Médio rio de Contas
| Reservatório grande (Vt>30 hm3): ...................................... |  |  |  | Volume total .................... |  |  | dam3
| Regime do rio (perene/intermitente).................................................. |  | Perene |  | Uso de Qsub (sim/não) .. |  | sim
| Coefic. de utilização da água (k) .................................................. |  | 0.8 | 0.95 | Geração de energia ..... |  | não
Disponibilidades e demandas hídricas |  |  | BH com disponib. hídric definidas para MLT (Qm), Q90d e demandas potenc da UB (m3/s) | [7 empty] | BH com disponibil hídricas definidas por MLT (Qm), Q90d, Qr e com atendimento máximo possível das demandas da UB (m3/s) | [15 empty] | BH com Qr no grande reservatório e com atendimento de demandas agregadas (m3/s)
|  |  | Disponib.= Qm |  | Disponib.= Q90d |  | Disponib.= Qreg+Q90d |  |  |  | Disponib.= Qm | [5 empty] | Disponib.= Q90d | [5 empty] | Disponib.= Q90d+Qreg |  |  |  | Para demand potenc. |  |  |  | Para demand possíveis | [5 empty] | Disponib.= Q90d+Qreg
|  |  | Dem. méd. | Dem. crít. | Dem. méd. | Dem. crít. | Dem. méd. | Dem. crít. | Aulixiar | Auxiliar | Dem. méd. | Aulixiar | Auxiliar | Dem. crít. | Aulixiar | Auxiliar | Dem. méd. | Aulixiar | Auxiliar | Dem. crít. | Aulixiar | Auxiliar | Dem. méd. | Aulixiar | Auxiliar | Dem. crít. | Dem. méd. | Dem. crít. | Aulixiar | Auxiliar | Dem. méd. | Aulixiar | Auxiliar | Dem. crít. | Aulixiar | Auxiliar | Dem. méd. | Aulixiar | Auxiliar | Dem. crít.
Dados de entrada
| - vazões nos pequenos reservatórios |  | 0 | 0 | 0 | 0 | 0 | 0
| - vazões no grande reservatório |  | 0 | 0 | 0 | 0 | 0 | 0
| - vazão média corrig acumul na UB a montante (1) |  | 2.5678 | 2.5678
| - vazão regularizada corrigida do grande reservat. | [5 empty] | 0 | 0 | [14 empty] | 0 |  |  | 0 | 0 | 0 |  |  | 0 |  |  | 0
| - vazões na área da unidade de balanço |  | 5.973 | 5.973 | 0 | 0
| - saldo de vazões naturais na unid balanço |  | 5.973 | 5.973 | 0 | 0
| - vazões no exutório da unidade de balanço |  | 8.976 | 8.976 | 0 | 0
| - vazões de águas subterrâneas | [5 empty] | 0.056 | 0.056
| - vazões transpostas (import./export.) | [5 empty] | 0 | 0 | [8 empty] | 0 |  |  | 0 |  |  | 0 |  |  | 0
| - saldos da UB montante |  | 2.4411 | 2.1245 | 0 | 0 | 1.9154 | 1.9154
Disponibilidade hídricas
| - saldos de montante |  | 2.4411 | 2.1245 | 0 | 0 | 1.9154 | 1.9154 |  |  | 2.4411 |  |  | 2.1245 |  |  | 0 |  |  | 0 |  |  | 1.9154 |  |  | 1.9154
| - na bacia dos pequenos reservatórios |  | 0 | 0 | 0 | 0 | 0 | 0 |  |  | 0 |  |  | 0 |  |  | 0 |  |  | 0 |  |  | 0 |  |  | 0 | [10 empty] | 0 |  |  | 0
| - na bacia do grande reservatório | [25 empty] | 0 | 0 |  |  | 0 |  |  | 0
| - vazões naturais na área residual |  | 5.973 | 5.973 | 0 | 0 | 0 | 0 |  |  | 5.973 |  |  | 5.973 |  |  | 0 |  |  | 0 |  |  | 0 |  |  | 0 | [10 empty] | 0 |  |  | 0
| - águas subterrâneas | [5 empty] | 0.056 | 0.056 | [8 empty] | 0 |  |  | 0 |  |  | 0 |  |  | 0
| - transposição de bacias (import./export.) | [5 empty] | 0 | 0 | [14 empty] | 0 |  |  | 0
| Disponibilidades hídricas globais |  | 8.4141 | 8.0975 | 0 | 0 | 1.9714 | 1.9714 |  |  | 8.4141 |  |  | 8.0975 |  |  | 0 |  |  | 0 |  |  | 1.9154 |  |  | 1.9154 | 0 | 0 |  |  | 0 |  |  | 0 |  |  | 0 |  |  | 0
| Disponibilidades hídricas líquidas |  | 8.4141 | 8.0975 | 0 | 0 | 1.9714 | 1.9714 |  |  | 8.4141 |  |  | 8.0975 | Acumul | intermed | 0 | Acumul | intermed | 0 | Acumul | 1.9154 | 1.9154 | Acumul | 1.9154 | 1.9154 | 0 | 0 | Acumul | intermed | 0 | Acumul | intermed | 0 | Acumul |  | 0 | Acumul |  | 0
Demandas consuntivas | [34 empty] | Saldo c/ Qr,p + Q90d |  | -0.36122 |  |  | -0.63406
| População urbana |  | 0.02 | 0.02 | 0.02 | 0.02 | 0.02 | 0.02 | 0.02 | 0.02 | 0.02 | 0.02 | 0.02 | 0.02 | 0.02 | 0 | 0 | 0.02 | 0 | 0 | 0.02 | 0.02 | 0.02 | 0.02 | 0.02 | 0.02 | 0 | 0 | 0 | 0 | 0 | 0 | 0 | 0 | 0.02 | 0 | 0 | 0.02 | 0 | 0
| População rural |  | 0.020777 | 0.020777 | 0.020777 | 0.020777 | 0.020777 | 0.020777 | 0.040777 | 0.020777 | 0.020777 | 0.040777 | 0.020777 | 0.020777 | 0.040777 | -0.02 | 0 | 0.040777 | -0.02 | 0 | 0.040777 | 0.020777 | 0.020777 | 0.040777 | 0.020777 | 0.020777 | 0 | 0 | 0 | 0 | 0 | 0 | 0 | 0 | 0.040777 | -0.02 | 0 | 0.040777 | -0.02 | 0
| Rebanhos |  | 0.034963 | 0.034963 | 0.034963 | 0.034963 | 0.034963 | 0.034963 | 0.07574 | 0.034963 | 0.034963 | 0.07574 | 0.034963 | 0.034963 | 0.07574 | -0.040777 | 0 | 0.07574 | -0.040777 | 0 | 0.07574 | 0.034963 | 0.034963 | 0.07574 | 0.034963 | 0.034963 | 0 | 0 | 0 | 0 | 0 | 0 | 0 | 0 | 0.07574 | -0.040777 | 0 | 0.07574 | -0.040777 | 0
| Indústrias |  | 0 | 0 | 0 | 0 | 0 | 0 | 0.07574 | 0 | 0 | 0.07574 | 0 | 0 | 0.07574 | -0.07574 | 0 | 0.07574 | -0.07574 | 0 | 0.07574 | 0 | 0 | 0.07574 | 0 | 0 | 0 | 0 | 0 | 0 | 0 | 0 | 0 | 0 | 0.07574 | 0 | 0 | 0.07574 | -0.07574 | 0
| Irrigação |  | 0.28548 | 0.55832 | 0.28548 | 0.55832 | 0.28548 | 0.55832 | 0.36122 | 0.28548 | 0.28548 | 0.63406 | 0.55832 | 0.55832 | 0.36122 | -0.07574 | 0 | 0.63406 | -0.07574 | 0 | 0.36122 | 0.28548 | 0.28548 | 0.63406 | 0.55832 | 0.55832 | 0 | 0 | 0 | 0 | 0 | 0 | 0 | 0 | 0.36122 | -0.07574 | 0 | 0.63406 | -0.07574 | 0
| Sub-Total |  | 0.36122 | 0.63406 | 0.36122 | 0.63406 | 0.36122 | 0.63406 |  |  | 0.36122 |  |  | 0.63406 |  |  | 0 |  |  | 0 |  |  | 0.36122 |  |  | 0.63406 | 0 | 0 |  |  | 0 |  |  | 0 |  |  | 0 |  |  | 0
Demandas não consuntivas
| Navegação |  | 0 | 0 | 0 | 0 | 0 | 0 | 0.36122 | 0 | 0 | 0.63406 | 0 | 0 | 0.36122 | -0.36122 | 0 | 0.63406 | -0.63406 | 0 | 0.36122 | 0 | 0 | 0.63406 | 0 | 0 | 0 | 0 | 0 | 0 | 0 | 0 | 0 | 0 | 0.36122 | -0.36122 | 0 | 0.63406 | -0.63406 | 0
| Geração energia |  | 0 | 0 | 0 | 0 | 0 | 0 | 0.36122 | 0 | 0 | 0.63406 | 0 | 0 | 0.36122 | -0.36122 | 0 | 0.63406 | -0.63406 | 0 | 0.36122 | 0 | 0 | 0.63406 | 0 | 0 | 0 | 0 | 0 | 0 | 0 | 0 | 0 | 0 | 0.36122 | -0.36122 | 0 | 0.63406 | -0.63406 | 0
| Diluição de efluentes |  | 0.679 | 0.679 | 0.679 | 0.679 | 0.679 | 0.679 | 1.0402 | 0.679 | 0.679 | 1.3131 | 0.679 | 0.679 | 1.0402 | -0.36122 | 0 | 1.3131 | -0.63406 | 0 | 1.0402 | 0.679 | 0.679 | 1.3131 | 0.679 | 0.679 | 0 | 0 | 0 | 0 | 0 | 0 | 0 | 0 | 1.0402 | -0.36122 | 0 | 1.3131 | -0.63406 | 0
AUX | Ecológica c/ Gr reservatório | [5 empty] | 0 | 0 | [14 empty] | 0 |  |  | 0 | 0 | 0 |  |  | 0 |  |  | 0 |  |  | 0 |  |  | 0
AUX | Ecológica c/ Q90d increm+Qreg peq | [5 empty] | 0 | 0 | [14 empty] | 0 |  |  | 0 | [10 empty] | 0 |  |  | 0
AUX | Ecológica c/ Q90d acumul na seção | [5 empty] | 0 | 0 | [14 empty] | 0 |  |  | 0 | [10 empty] | 0 |  |  | 0
| Vazão ecológica |  | 0 | 0 | 0 | 0 | 0 | 0 | 0 | 0 | 0 | 0 | 0 | 0 | 0 | 0 | 0 | 0 | 0 | 0 |  |  | 0 |  |  | 0 | 0 | 0 | 0 | 0 | 0 | 0 | 0 | 0 |  |  | 0 |  |  | 0
| Demanda não consuntiva máxima |  | 0.679 | 0.679 | 0.679 | 0.679 | 0.679 | 0.679 |  |  | 0.679 |  |  | 0.679 |  |  | 0 |  |  | 0 |  |  | 0.679 |  |  | 0.679 | 0 | 0 |  |  | 0 |  |  | 0 |  |  | 0 |  |  | 0
Saldo preliminar (DH-DC-DnC) |  |  | 7.3738 | 6.7845 | -1.0402 | -1.3131 | 0.93115 | 0.65831 |  |  | 7.3738 |  |  | 6.7845 |  |  | 0 |  |  | 0 |  |  | 0.87515 |  |  | 0.60231 | 0 | 0 | [8 empty] | 0 |  |  | 0
Disponibil globais/(Demand consunt + não consunt) (%) |  |  | 808.9% | 616.7% | 0% | 0% | 189.5% | 150.1% | [18 empty] | - | -
Disponibilid globais/Demandas consuntivas (%) |  |  | 2329% | 1277% | 0% | 0% | 545.7% | 310.9% | [18 empty] | - | -
| Retornos potenciais devidos à irrigação |  | 0.033973 | 0.065962 | [22 empty] | 0 | 0
Retornos para os mananciais
| População urbana | 80% | 0.016 | 0.016 | [6 empty] | 0.016 |  |  | 0.016 |  |  | 0 |  |  | 0 |  |  | 0.016 |  |  | 0.016 | 0 | 0 |  |  | 0 |  |  | 0 |  |  | 0 |  |  | 0
| População rural | 0% | 0 | 0 | [6 empty] | 0 |  |  | 0 |  |  | 0 |  |  | 0 |  |  | 0 |  |  | 0 | 0 | 0 |  |  | 0 |  |  | 0 |  |  | 0 |  |  | 0
| Rebanhos | 0% | 0 | 0 | [6 empty] | 0 |  |  | 0 |  |  | 0 |  |  | 0 |  |  | 0 |  |  | 0 | 0 | 0 |  |  | 0 |  |  | 0 |  |  | 0 |  |  | 0
| Indústrias | 60% | 0 | 0 | [6 empty] | 0 |  |  | 0 |  |  | 0 |  |  | 0 |  |  | 0 |  |  | 0 | 0 | 0 |  |  | 0 |  |  | 0 |  |  | 0 |  |  | 0
| Irrigação | >>>>>>>>>> | 0.033973 | 0.065962 | [6 empty] | 0.033973 |  |  | 0.065962 |  |  | 0 |  |  | 0 | 0% |  | 0.033973 |  |  | 0.065962 | 0 | 0 |  |  | 0 |  |  | 0
| Demandas não consuntivas |  | 0.679 | 0.679 | [6 empty] | 0.679 |  |  | 0.679 |  |  | 0 |  |  | 0 |  |  | 0.679 |  |  | 0.679 | 0 | 0 |  |  | 0 |  |  | 0 |  |  | 0 |  |  | 0
| Sub-Total |  | 0.72897 | 0.76096 | [6 empty] | 0.72897 |  |  | 0.76096 |  |  | 0 |  |  | 0 |  |  | 0.72897 |  |  | 0.76096 | 0 | 0 |  |  | 0 |  |  | 0 |  |  | 0 |  |  | 0
Saldo Hídrico preliminar |  |  | 8.1028 | 7.5454 |  |  |  |  | 0 | 0 | 8.1028 |  |  | 7.5454 |  |  | 0 |  |  | 0 |  |  | 1.6041 |  |  | 1.3633 | 0 | 0 |  |  | 0 |  |  | 0 |  |  | 0 |  |  | 0
Consumo Hídrico na UB |  |  | 0 | 0 | Qm,c,exu p/ à jus. | [5 empty] | 0.31125 |  |  | 0.5521 |  |  | 0 |  |  | 0 |  |  | 0.31125 |  |  | 0.5521 | 0 | 0 |  |  | 0 |  |  | 0 |  |  | 0 |  |  | 0
Qm corrigidas no exutório da UB |  |  | 8.5408 | 8.5408 | 8.5408 | 8.5408 | Qrg;c útil:
Qr corrigida dos reserv gr (Qrg;c) |  |  | 0 | 0 |  |  | 0 | 0 | [28 empty] | 0 |  |  | 0
Saldo Hídrico das Demandas Consuntivas >>>>>>>>>>>>>>>>>>>>>>>>>>>>>>>>>>>>>>>>>>>>>>>>>>>>>>>>>>>>>> | [8 empty] | 0 | 0 | 8.1028 |  |  | 7.5454 |  |  | 0 |  |  | 0 |  |  | 1.6041 |  |  | 1.3633 | 0 | 0 |  |  | 0 |  |  | 0
Disponibilidades hídricas remanescentes (inclusive Q ecológ.), destinadas à UB de jusante >>>>>>>>>>>>>>>>>>>>>>>>>>>>>>>>>>>>>>>>>>>>>>>>>>>>>>>>>>>>>> | [10 empty] | 8.1028 |  |  | 7.5454 |  |  | 0 |  |  | 0 |  |  | 1.6041 |  |  | 1.3633
[41 empty] | UB - 9.2.b | Demandas hídricas |  |  | Disponibilidades hídricas |  |  | Balanços hídricos(m3/s) | [6 empty] | Índices da UB | (%)
[42 empty] | (m3/s) |  |  | (m3/s) |  |  | DEH | Referência | Saldo 1 | Saldo 2 | Saldo 3 | Retorno | DIH rem(3)
[42 empty] | Consuntiva | Potencial total | 0.36122 | Superficial | DIH máx. | 8.4141 | BH com DEH não agregadas | DIH máx. | 7.3738 | 8.0528 | 8.1028 | 0.049973 | 8.1028 | IAP | 0%
[43 empty] | Ajustada total | 0.36122 |  | DIH mín. | 0 | [7 empty] | IAPc,exu | 0%
[43 empty] | Potencial agregada | - |  | DIHp+DIHmin | 1.9154 |  | DIH mín. | -1.0402 | -0.36122 | -0.36122 | 0 | 0 | IUD | 18.32%
[43 empty] | Ajustada agregada | - |  | DIH,g (2) | - | [7 empty] | IUP | 4.229%
[42 empty] | Não consuntiva | Potencial total | 0.679 | Sub-terrâ-nea | Dei | 0.056 |  | DIHp+DIHmin | 0.93115 | 1.6102 | 1.6601 | 0.049973 | 1.6041 | IADp | 0%
[43 empty] | Ajustada total | 0.679 |  | Dea | 0 | [7 empty] | IADg | -
[42 empty] | Ecológica (1) | Total s/ reservat. | 0 | Transfer de montante (*) |  | 2.5678 | BH c/ DEH agreg. | DIH,g (2) | - | 0 | 0 | 0 | - | IAS | 0%
[43 empty] | Total c/ reservat. | 0 | Transfer para jusante (*) |  | 8.5408 | [7 empty] | IMD | >>4000%
4000%
[55 empty] | IUDT | 52.77%
[55 empty] | IUDC | 18.32%
Note on X27: Hildo Inácio Stefani: Utilizou-se Qsub somente o suficiente para cobrir as DH consuntivas, qdo necessário.
Note on AM31: Hildo Inácio Stefani: DIH-DEH+Ret

## UB 9.3
Balanço Hídrico da Unidade de Balanço 9.3 - Bacia do Rio de Contas
Características fluviais e geográficas
| Rio principal .......................................................................... |  | Rio de Contas |  | Localização da UB ........ |  | Médio rio de Contas
| Reservatório grande (Vt>30 hm3): ...................................... |  | Pedras |  | Volume total .................... |  | 1484000 | dam3
| Regime do rio (perene/intermitente).................................................. |  | Perene |  | Uso de Qsub (sim/não) .. |  | sim
| Coefic. de utilização da água (k) .................................................. |  | 0.8 | 0.95 | Geração de energia ..... |  | sim
Disponibilidades e demandas hídricas |  |  | BH com disponib. hídric definidas para MLT (Qm), Q90d e demandas potenc da UB (m3/s) | [7 empty] | BH com disponibil hídricas definidas por MLT (Qm), Q90d, Qr e com atendimento máximo possível das demandas da UB (m3/s) | [15 empty] | BH com Qr no grande reservatório e com atendimento de demandas agregadas (m3/s)
|  |  | Disponib.= Qm |  | Disponib.= Q90d |  | Disponib.= Qreg+Q90d |  |  |  | Disponib.= Qm | [5 empty] | Disponib.= Q90d | [5 empty] | Disponib.= Q90d+Qreg |  |  |  | Para demand potenc. |  |  |  | Para demand possíveis | [5 empty] | Disponib.= Q90d+Qreg
|  |  | Dem. méd. | Dem. crít. | Dem. méd. | Dem. crít. | Dem. méd. | Dem. crít. | Aulixiar | Auxiliar | Dem. méd. | Aulixiar | Auxiliar | Dem. crít. | Aulixiar | Auxiliar | Dem. méd. | Aulixiar | Auxiliar | Dem. crít. | Aulixiar | Auxiliar | Dem. méd. | Aulixiar | Auxiliar | Dem. crít. | Dem. méd. | Dem. crít. | Aulixiar | Auxiliar | Dem. méd. | Aulixiar | Auxiliar | Dem. crít. | Aulixiar | Auxiliar | Dem. méd. | Aulixiar | Auxiliar | Dem. crít.
Dados de entrada
| - vazões nos pequenos reservatórios |  | 0.0086 | 0.0086 | 0 | 0 | 0.0071 | 0.0071
| - vazões no grande reservatório |  | 38.72 | 38.72 | 0.299 | 0.299 | 26.007 | 26.007
| - vazão média corrig acumul na UB a montante (1) |  | 27.1129 | 26.4016
| - vazão regularizada corrigida do grande reservat. | [5 empty] | 23.288 | 22.8102 | [14 empty] | 23.288 |  |  | 22.8102 | 23.288 | 22.8102 |  |  | 23.288 |  |  | 22.8102
| - vazões na área da unidade de balanço |  | 7.559 | 7.559 | 0.039 | 0.039
| - saldo de vazões naturais na unid balanço |  | 7.5504 | 7.5504 | 0.039 | 0.039
| - vazões no exutório da unidade de balanço |  | 38.72 | 38.72 | 0.299 | 0.299
| - vazões de águas subterrâneas | [5 empty] | 0.293 | 0.293
| - vazões transpostas (import./export.) | [5 empty] | 0 | 0 | [8 empty] | 0 |  |  | 0 |  |  | 0 |  |  | 0
| - saldos da UB montante |  | 25.1974 | 20.2265 | 0.1552 | 0.1552 | 2.605 | 2.2876
Disponibilidade hídricas
| - saldos de montante |  | 25.1974 | 20.2265 | 0.1552 | 0.1552 | 2.605 | 2.2876 |  |  | 25.1974 |  |  | 20.2265 |  |  | 0.1552 |  |  | 0.1552 |  |  | 2.605 |  |  | 2.2876
| - na bacia dos pequenos reservatórios |  | 0.0086 | 0.0086 | 0 | 0 | 0.0071 | 0.0071 |  |  | 0.0086 |  |  | 0.0086 |  |  | 0 |  |  | 0 |  |  | 0.0071 |  |  | 0.0071 | [10 empty] | 0.0071 |  |  | 0.0071
| - na bacia do grande reservatório | [25 empty] | 18.6304 | 18.2482 |  |  | 18.6304 |  |  | 18.2482
| - vazões naturais na área residual |  | 7.5504 | 7.5504 | 0.039 | 0.039 | 0.039 | 0.039 |  |  | 7.5504 |  |  | 7.5504 |  |  | 0.039 |  |  | 0.039 |  |  | 0.039 |  |  | 0.039 | [10 empty] | 0.039 |  |  | 0.039
| - águas subterrâneas | [5 empty] | 0.293 | 0.293 | [8 empty] | 0 |  |  | 0 |  |  | 0 |  |  | 0.293
| - transposição de bacias (import./export.) | [5 empty] | 0 | 0 | [14 empty] | 0 |  |  | 0
| Disponibilidades hídricas globais |  | 32.7564 | 27.7855 | 0.1942 | 0.1942 | 2.9441 | 2.6267 |  |  | 32.7564 |  |  | 27.7855 |  |  | 0.1942 |  |  | 0.1942 |  |  | 2.6511 |  |  | 2.6267 | 23.288 | 22.8102 |  |  | 23.288 |  |  | 22.8102 |  |  | 0.0461 |  |  | 0.0461
| Disponibilidades hídricas líquidas |  | 32.6966 | 27.7257 | 0.1344 | 0.1344 | 2.8843 | 2.5669 |  |  | 32.6966 |  |  | 27.7257 | Acumul | intermed | 0.1344 | Acumul | intermed | 0.1344 | Acumul | 2.6511 | 2.5913 | Acumul | 2.6267 | 2.5669 | 18.6304 | 18.2482 | Acumul | intermed | 18.6304 | Acumul | intermed | 18.2482 | Acumul |  | -0.0137 | Acumul |  | -0.0137
Demandas consuntivas | [34 empty] | Saldo c/ Qr,p + Q90d |  | -1.7642 |  |  | -3.2402
| População urbana |  | 0.0043 | 0.0043 | 0.0043 | 0.0043 | 0.0043 | 0.0043 | 0.0043 | 0.0043 | 0.0043 | 0.0043 | 0.0043 | 0.0043 | 0.0043 | 0.0043 | 0.0043 | 0.0043 | 0.0043 | 0.0043 | 0.0043 | 0.0043 | 0.0043 | 0.0043 | 0.0043 | 0.0043 | 0 | 0 | 0 | 0 | 0 | 0 | 0 | 0 | 0.0043 | -0.0137 | 0 | 0.0043 | -0.0137 | 0
| População rural |  | 0.087612 | 0.087612 | 0.087612 | 0.087612 | 0.087612 | 0.087612 | 0.091912 | 0.087612 | 0.087612 | 0.091912 | 0.087612 | 0.087612 | 0.091912 | 0.087612 | 0.087612 | 0.091912 | 0.087612 | 0.087612 | 0.091912 | 0.087612 | 0.087612 | 0.091912 | 0.087612 | 0.087612 | 0 | 0 | 0 | 0 | 0 | 0 | 0 | 0 | 0.091912 | -0.018 | 0 | 0.091912 | -0.018 | 0
| Rebanhos |  | 0.15142 | 0.15142 | 0.15142 | 0.15142 | 0.15142 | 0.15142 | 0.24334 | 0.15142 | 0.15142 | 0.24334 | 0.15142 | 0.15142 | 0.24334 | 0.042488 | 0.042488 | 0.24334 | 0.042488 | 0.042488 | 0.24334 | 0.15142 | 0.15142 | 0.24334 | 0.15142 | 0.15142 | 0 | 0 | 0 | 0 | 0 | 0 | 0 | 0 | 0.24334 | -0.10561 | 0 | 0.24334 | -0.10561 | 0
| Indústrias |  | 0 | 0 | 0 | 0 | 0 | 0 | 0.24334 | 0 | 0 | 0.24334 | 0 | 0 | 0.24334 | -0.10894 | 0 | 0.24334 | -0.10894 | 0 | 0.24334 | 0 | 0 | 0.24334 | 0 | 0 | 0 | 0 | 0 | 0 | 0 | 0 | 0 | 0 | 0.24334 | 0 | 0 | 0.24334 | -0.25704 | 0
| Irrigação |  | 1.567 | 3.043 | 1.567 | 3.043 | 1.567 | 3.043 | 1.8103 | 1.567 | 1.567 | 3.2863 | 3.043 | 3.043 | 1.8103 | -0.10894 | 0 | 3.2863 | -0.10894 | 0 | 1.8103 | 1.567 | 1.567 | 3.2863 | 2.3236 | 2.3236 | 0 | 0 | 0 | 0 | 0 | 0 | 0 | 0 | 1.8103 | -0.25704 | 0 | 3.2863 | -0.25704 | 0
| Sub-Total |  | 1.8103 | 3.2863 | 1.8103 | 3.2863 | 1.8103 | 3.2863 |  |  | 1.8103 |  |  | 3.2863 |  |  | 0.1344 |  |  | 0.1344 |  |  | 1.8103 |  |  | 2.5669 | 0 | 0 |  |  | 0 |  |  | 0 |  |  | 0 |  |  | 0
Demandas não consuntivas
| Navegação |  | 0 | 0 | 0 | 0 | 0 | 0 | 1.8103 | 0 | 0 | 3.2863 | 0 | 0 | 1.8103 | -1.6759 | 0 | 3.2863 | -3.1519 | 0 | 1.8103 | 0 | 0 | 3.2863 | -0.71941 | 0 | 0 | 0 | 0 | 0 | 0 | 0 | 0 | 0 | 1.8103 | -1.824 | 0 | 3.2863 | -3.3 | 0
| Geração energia |  | 0 | 0 | 0 | 0 | 0 | 0 | 1.8103 | 0 | 0 | 3.2863 | 0 | 0 | 1.8103 | -1.6759 | 0 | 3.2863 | -3.1519 | 0 | 1.8103 | 0 | 0 | 3.2863 | -0.71941 | 0 | 25.05 | 25.05 | 25.05 | 18.6304 | 18.6304 | 25.05 | 18.2482 | 18.2482 | 1.8103 | -1.824 | 0 | 3.2863 | -3.3 | 0
| Diluição de efluentes |  | 0 | 0 | 0 | 0 | 0 | 0 | 1.8103 | 0 | 0 | 3.2863 | 0 | 0 | 1.8103 | -1.6759 | 0 | 3.2863 | -3.1519 | 0 | 1.8103 | 0 | 0 | 3.2863 | -0.71941 | 0 | 0.267 | 0.267 | 25.317 | -6.4196 | 0 | 25.317 | -6.8018 | 0 | 1.8103 | -1.824 | 0 | 3.2863 | -3.3 | 0
AUX | Ecológica c/ Gr reservatório | [5 empty] | 0 | 0 | [14 empty] | 0 |  |  | 0 | 4.6576 | 4.562 |  |  | 4.6576 |  |  | 4.562 |  |  | 0 |  |  | 0
AUX | Ecológica c/ Q90d increm+Qreg peq | [5 empty] | 0.00922 | 0.00922 | [14 empty] | 0.00922 |  |  | 0.00922 | [10 empty] | 0.00922 |  |  | 0.00922
AUX | Ecológica c/ Q90d acumul na seção | [5 empty] | 0.0598 | 0.0598 | [14 empty] | 0.0598 |  |  | 0.0598 | [10 empty] | 0.0598 |  |  | 0.0598
| Vazão ecológica |  | 0.0598 | 0.0598 | 0.0598 | 0.0598 | 0.0598 | 0.0598 | 0.0598 | 0.0598 | 0.0598 | 0.0598 | 0.0598 | 0.0598 | 0.0598 | 0.0598 | 0.0598 | 0.0598 | 0.0598 | 0.0598 |  |  | 0.0598 |  |  | 0.0598 | 4.6576 | 4.562 | 0 | 0 | 4.6576 | 0 | 0 | 4.562 |  |  | 0.0598 |  |  | 0.0598
| Demanda não consuntiva máxima |  | 0.0598 | 0.0598 | 0.0598 | 0.0598 | 0.0598 | 0.0598 |  |  | 0.0598 |  |  | 0.0598 |  |  | 0.0598 |  |  | 0.0598 |  |  | 0.0598 |  |  | 0.0598 | 25.05 | 25.05 |  |  | 18.6304 |  |  | 18.2482 |  |  | 0.0598 |  |  | 0.0598
Saldo preliminar (DH-DC-DnC) |  |  | 30.8863 | 24.4394 | -1.6759 | -3.1519 | 1.074 | -0.71941 |  |  | 30.8863 |  |  | 24.4394 |  |  | 0 |  |  | 0 |  |  | 0.78099 |  |  | 9.0206e-17 | -1.762 | -2.2398 | [8 empty] | -0.0137 |  |  | -0.0137
Disponibil globais/(Demand consunt + não consunt) (%) |  |  | 1752% | 830.4% | 10.38% | 5.804% | 157.4% | 78.5% | [18 empty] | 92.97% | 91.06%
Disponibilid globais/Demandas consuntivas (%) |  |  | 1809% | 845.5% | 10.73% | 5.909% | 162.6% | 79.93% | [18 empty] | - | -
| Retornos potenciais devidos à irrigação |  | 0.182 | 0.352 | [22 empty] | 0 | 0
Retornos para os mananciais
| População urbana | 80% | 0.00344 | 0.00344 | [6 empty] | 0.00344 |  |  | 0.00344 |  |  | 0.00344 |  |  | 0.00344 |  |  | 0.00344 |  |  | 0.00344 | 0 | 0 |  |  | 0 |  |  | 0 |  |  | 0 |  |  | 0
| População rural | 0% | 0 | 0 | [6 empty] | 0 |  |  | 0 |  |  | 0 |  |  | 0 |  |  | 0 |  |  | 0 | 0 | 0 |  |  | 0 |  |  | 0 |  |  | 0 |  |  | 0
| Rebanhos | 0% | 0 | 0 | [6 empty] | 0 |  |  | 0 |  |  | 0 |  |  | 0 |  |  | 0 |  |  | 0 | 0 | 0 |  |  | 0 |  |  | 0 |  |  | 0 |  |  | 0
| Indústrias | 60% | 0 | 0 | [6 empty] | 0 |  |  | 0 |  |  | 0 |  |  | 0 |  |  | 0 |  |  | 0 | 0 | 0 |  |  | 0 |  |  | 0 |  |  | 0 |  |  | 0
| Irrigação | >>>>>>>>>> | 0.182 | 0.352 | [6 empty] | 0.182 |  |  | 0.352 |  |  | 0 |  |  | 0 | 0% |  | 0.182 |  |  | 0.26878 | 0 | 0 |  |  | 0 |  |  | 0
| Demandas não consuntivas |  | 0.0598 | 0.0598 | [6 empty] | 0.0598 |  |  | 0.0598 |  |  | 0.0598 |  |  | 0.0598 |  |  | 0.0598 |  |  | 0.0598 | 25.05 | 25.05 |  |  | 18.6304 |  |  | 18.2482 |  |  | 0.0598 |  |  | 0.0598
| Sub-Total |  | 0.24524 | 0.41524 | [6 empty] | 0.24524 |  |  | 0.41524 |  |  | 0.06324 |  |  | 0.06324 |  |  | 0.24524 |  |  | 0.33202 | 25.05 | 25.05 |  |  | 18.6304 |  |  | 18.2482 |  |  | 0.0598 |  |  | 0.0598
Saldo Hídrico preliminar |  |  | 31.0717 | 24.7948 |  |  |  |  | 0 | 0 | 31.0717 |  |  | 24.7948 |  |  | 0.00344 |  |  | 0.00344 |  |  | 0.96643 |  |  | 0.27222 | 18.6304 | 18.2482 |  |  | 18.6304 |  |  | 18.2482 |  |  | -0.0137 |  |  | -0.0137
Consumo Hídrico na UB |  |  | 0 | 0 | Qm,c,exu p/ à jus. | [5 empty] | 1.6249 |  |  | 2.9309 |  |  | 0.13096 |  |  | 0.13096 |  |  | 1.6249 |  |  | 2.2947 | 0 | 0 |  |  | 0 |  |  | 0 |  |  | -0.0137 |  |  | -0.0137
Qm corrigidas no exutório da UB |  |  | 34.6719 | 33.9606 | 34.6719 | 33.9606 | Qrg;c útil:
Qr corrigida dos reserv gr (Qrg;c) |  |  | 23.288 | 22.8102 |  |  | 18.6304 | 18.2482 | [28 empty] | 0 |  |  | 0
Saldo Hídrico das Demandas Consuntivas >>>>>>>>>>>>>>>>>>>>>>>>>>>>>>>>>>>>>>>>>>>>>>>>>>>>>>>>>>>>>> | [8 empty] | 0 | 0 | 31.0717 |  |  | 24.7948 |  |  | 0.00344 |  |  | 0.00344 |  |  | 0.96643 |  |  | 0.27222 | 18.6304 | 18.2482 |  |  | 18.6304 |  |  | 18.2482
Disponibilidades hídricas remanescentes (inclusive Q ecológ.), destinadas à UB de jusante >>>>>>>>>>>>>>>>>>>>>>>>>>>>>>>>>>>>>>>>>>>>>>>>>>>>>>>>>>>>>> | [10 empty] | 31.1315 |  |  | 24.8546 |  |  | 0.06324 |  |  | 0.06324 |  |  | 23.288 |  |  | 22.8102
[41 empty] | UB - 9.3 | Demandas hídricas |  |  | Disponibilidades hídricas |  |  | Balanços hídricos(m3/s) | [6 empty] | Índices da UB | (%)
[42 empty] | (m3/s) |  |  | (m3/s) |  |  | DEH | Referência | Saldo 1 | Saldo 2 | Saldo 3 | Retorno | DIH rem(3)
[42 empty] | Consuntiva | Potencial total | 1.8103 | Superficial | DIH máx. | 32.7564 | BH com DEH não agregadas | DIH máx. | 30.8863 | 30.9461 | 31.1315 | 0.18544 | 31.1315 | IAP | 308.1%
[43 empty] | Ajustada total | 1.8103 |  | DIH mín. | 0.1942 | [7 empty] | IAPc,exu | 67.17%
[43 empty] | Potencial agregada | - |  | DIHp+DIHmin | 2.6511 |  | DIH mín. | -1.6759 | -1.6161 | -1.6127 | 0.00344 | 0.06324 | IUD | 24.92%
[43 empty] | Ajustada agregada | - |  | DIH,g (2) | 23.288 | [7 empty] | IUP | 18.83%
[42 empty] | Não consuntiva | Potencial total | 25.1098 | Sub-terrâ-nea | Dei | 0.293 |  | DIHp+DIHmin | 1.074 | 1.1338 | 1.3192 | 0.18544 | 1.0262 | IADp | 0.1088%
[43 empty] | Ajustada total | 18.6902 |  | Dea | 0 | [7 empty] | IADg | 356.8%
[42 empty] | Ecológica (1) | Total s/ reservat. | 0.0598 | Transfer de montante (*) |  | 27.1129 | BH c/ DEH agreg. | DIH,g (2) | -1.762 | 23.288 | 23.288 | 0 | 23.288 | IAS | 0%
[43 empty] | Total c/ reservat. | 4.7174 | Transfer para jusante (*) |  | 34.6719 | [7 empty] | IMD | >>4000%
4000%
[55 empty] | IUDT | 63.52%
[55 empty] | IUDC | 63.52%
Note on X27: Hildo Inácio Stefani: Utilizou-se Qsub somente o suficiente para cobrir as DH consuntivas, qdo necessário.
Note on AM31: Hildo Inácio Stefani: DIH-DEH+Ret

## UB 9.4
Balanço Hídrico da Unidade de Balanço 9.4 - Bacia do Rio de Contas
Características fluviais e geográficas
| Rio principal .......................................................................... |  | Rio de Contas |  | Localização da UB ........ |  | Baixo rio de Contas
| Reservatório grande (Vt>30 hm3): ...................................... |  | Funil |  | Volume total .................... |  | 25000 | dam3
| Regime do rio (perene/intermitente).................................................. |  | Perene |  | Uso de Qsub (sim/não) .. |  | sim
| Coefic. de utilização da água (k) .................................................. |  | 0.8 | 0.95 | Geração de energia ..... |  | sim
Disponibilidades e demandas hídricas |  |  | BH com disponib. hídric definidas para MLT (Qm), Q90d e demandas potenc da UB (m3/s) | [7 empty] | BH com disponibil hídricas definidas por MLT (Qm), Q90d, Qr e com atendimento máximo possível das demandas da UB (m3/s) | [15 empty] | BH com Qr no grande reservatório e com atendimento de demandas agregadas (m3/s)
|  |  | Disponib.= Qm |  | Disponib.= Q90d |  | Disponib.= Qreg+Q90d |  |  |  | Disponib.= Qm | [5 empty] | Disponib.= Q90d | [5 empty] | Disponib.= Q90d+Qreg |  |  |  | Para demand potenc. |  |  |  | Para demand possíveis | [5 empty] | Disponib.= Q90d+Qreg
|  |  | Dem. méd. | Dem. crít. | Dem. méd. | Dem. crít. | Dem. méd. | Dem. crít. | Aulixiar | Auxiliar | Dem. méd. | Aulixiar | Auxiliar | Dem. crít. | Aulixiar | Auxiliar | Dem. méd. | Aulixiar | Auxiliar | Dem. crít. | Aulixiar | Auxiliar | Dem. méd. | Aulixiar | Auxiliar | Dem. crít. | Dem. méd. | Dem. crít. | Aulixiar | Auxiliar | Dem. méd. | Aulixiar | Auxiliar | Dem. crít. | Aulixiar | Auxiliar | Dem. méd. | Aulixiar | Auxiliar | Dem. crít.
Dados de entrada
| - vazões nos pequenos reservatórios |  | 0.838 | 0.838 | 0 | 0 | 0.2116 | 0.2116
| - vazões no grande reservatório |  | 59.13 | 59.13 | 0.66 | 0.66 | 31.38 | 31.38
| - vazão média corrig acumul na UB a montante (1) |  | 34.6719 | 33.9606
| - vazão regularizada corrigida do grande reservat. | [5 empty] | 29.1827 | 28.8073 | [14 empty] | 29.1827 |  |  | 28.8073 | 29.1827 | 28.8073 |  |  | 29.1827 |  |  | 28.8073
| - vazões na área da unidade de balanço |  | 20.41 | 20.41 | 0.362 | 0.362
| - saldo de vazões naturais na unid balanço |  | 19.572 | 19.572 | 0.362 | 0.362
| - vazões no exutório da unidade de balanço |  | 59.13 | 59.13 | 0.66 | 0.66
| - vazões de águas subterrâneas | [5 empty] | 0.224 | 0.224
| - vazões transpostas (import./export.) | [5 empty] | 0 | 0 | [8 empty] | 0 |  |  | 0 |  |  | 0 |  |  | 0
| - saldos da UB montante |  | 31.1315 | 24.8546 | 0.06324 | 0.06324 | 23.288 | 22.8102
Disponibilidade hídricas
| - saldos de montante |  | 31.1315 | 24.8546 | 0.06324 | 0.06324 | 23.288 | 22.8102 |  |  | 31.1315 |  |  | 24.8546 |  |  | 0.06324 |  |  | 0.06324 |  |  | 23.288 |  |  | 22.8102
| - na bacia dos pequenos reservatórios |  | 0.838 | 0.838 | 0 | 0 | 0.2116 | 0.2116 |  |  | 0.838 |  |  | 0.838 |  |  | 0 |  |  | 0 |  |  | 0.2116 |  |  | 0.2116 | [10 empty] | 0.2116 |  |  | 0.2116
| - na bacia do grande reservatório | [25 empty] | 23.3462 | 23.0459 |  |  | 23.3462 |  |  | 23.0459
| - vazões naturais na área residual |  | 19.572 | 19.572 | 0.362 | 0.362 | 0.362 | 0.362 |  |  | 19.572 |  |  | 19.572 |  |  | 0.362 |  |  | 0.362 |  |  | 0.362 |  |  | 0.362 | [10 empty] | 0.362 |  |  | 0.362
| - águas subterrâneas | [5 empty] | 0.224 | 0.224 | [8 empty] | 0 |  |  | 0 |  |  | 0 |  |  | 0
| - transposição de bacias (import./export.) | [5 empty] | 0 | 0 | [14 empty] | 0 |  |  | 0
| Disponibilidades hídricas globais |  | 51.5415 | 45.2646 | 0.42524 | 0.42524 | 24.0856 | 23.6078 |  |  | 51.5415 |  |  | 45.2646 |  |  | 0.42524 |  |  | 0.42524 |  |  | 23.8616 |  |  | 23.3838 | 29.1827 | 28.8073 |  |  | 29.1827 |  |  | 28.8073 |  |  | 0.5736 |  |  | 0.5736
| Disponibilidades hídricas líquidas |  | 51.4095 | 45.1326 | 0.29324 | 0.29324 | 23.9536 | 23.4758 |  |  | 51.4095 |  |  | 45.1326 | Acumul | intermed | 0.29324 | Acumul | intermed | 0.29324 | Acumul | 23.8616 | 23.7296 | Acumul | 23.3838 | 23.2518 | 23.3462 | 23.0459 | Acumul | intermed | 23.3462 | Acumul | intermed | 23.0459 | Acumul |  | 0.4416 | Acumul |  | 0.4416
Demandas consuntivas | [34 empty] | Saldo c/ Qr,p + Q90d |  | -1.9351 |  |  | -3.3951
| População urbana |  | 0.4953 | 0.4953 | 0.4953 | 0.4953 | 0.4953 | 0.4953 | 0.4953 | 0.4953 | 0.4953 | 0.4953 | 0.4953 | 0.4953 | 0.4953 | 0.29324 | 0.29324 | 0.4953 | 0.29324 | 0.29324 | 0.4953 | 0.4953 | 0.4953 | 0.4953 | 0.4953 | 0.4953 | 0 | 0 | 0 | 0 | 0 | 0 | 0 | 0 | 0.4953 | 0.4416 | 0.4416 | 0.4953 | 0.4416 | 0.4416
| População rural |  | 0.11014 | 0.11014 | 0.11014 | 0.11014 | 0.11014 | 0.11014 | 0.60544 | 0.11014 | 0.11014 | 0.60544 | 0.11014 | 0.11014 | 0.60544 | -0.20206 | 0 | 0.60544 | -0.20206 | 0 | 0.60544 | 0.11014 | 0.11014 | 0.60544 | 0.11014 | 0.11014 | 0 | 0 | 0 | 0 | 0 | 0 | 0 | 0 | 0.60544 | -0.0537 | 0 | 0.60544 | -0.0537 | 0
| Rebanhos |  | 0.19827 | 0.19827 | 0.19827 | 0.19827 | 0.19827 | 0.19827 | 0.80372 | 0.19827 | 0.19827 | 0.80372 | 0.19827 | 0.19827 | 0.80372 | -0.3122 | 0 | 0.80372 | -0.3122 | 0 | 0.80372 | 0.19827 | 0.19827 | 0.80372 | 0.19827 | 0.19827 | 0 | 0 | 0 | 0 | 0 | 0 | 0 | 0 | 0.80372 | -0.16384 | 0 | 0.80372 | -0.16384 | 0
| Indústrias |  | 0.01 | 0.01 | 0.01 | 0.01 | 0.01 | 0.01 | 0.81372 | 0.01 | 0.01 | 0.81372 | 0.01 | 0.01 | 0.81372 | -0.51048 | 0 | 0.81372 | -0.51048 | 0 | 0.81372 | 0.01 | 0.01 | 0.81372 | 0.01 | 0.01 | 0 | 0 | 0 | 0 | 0 | 0 | 0 | 0 | 0.81372 | 0.01 | 0.01 | 0.81372 | -0.36212 | 0
| Irrigação |  | 1.695 | 3.155 | 1.695 | 3.155 | 1.695 | 3.155 | 2.5087 | 1.695 | 1.695 | 3.9687 | 3.155 | 3.155 | 2.5087 | -0.52048 | 0 | 3.9687 | -0.52048 | 0 | 2.5087 | 1.695 | 1.695 | 3.9687 | 3.155 | 3.155 | 0 | 0 | 0 | 0 | 0 | 0 | 0 | 0 | 2.5087 | -0.37212 | 0 | 3.9687 | -0.37212 | 0
| Sub-Total |  | 2.5087 | 3.9687 | 2.5087 | 3.9687 | 2.5087 | 3.9687 |  |  | 2.5087 |  |  | 3.9687 |  |  | 0.29324 |  |  | 0.29324 |  |  | 2.5087 |  |  | 3.9687 | 0 | 0 |  |  | 0 |  |  | 0 |  |  | 0.4516 |  |  | 0.4416
Demandas não consuntivas
| Navegação |  | 0 | 0 | 0 | 0 | 0 | 0 | 2.5087 | 0 | 0 | 3.9687 | 0 | 0 | 2.5087 | -2.2155 | 0 | 3.9687 | -3.6755 | 0 | 2.5087 | 0 | 0 | 3.9687 | 0 | 0 | 0 | 0 | 0 | 0 | 0 | 0 | 0 | 0 | 2.5087 | -2.0671 | 0 | 3.9687 | -3.5271 | 0
| Geração energia |  | 0 | 0 | 0 | 0 | 0 | 0 | 2.5087 | 0 | 0 | 3.9687 | 0 | 0 | 2.5087 | -2.2155 | 0 | 3.9687 | -3.6755 | 0 | 2.5087 | 0 | 0 | 3.9687 | 0 | 0 | 25.05 | 25.05 | 25.05 | 25.05 | 25.05 | 25.05 | 25.05 | 25.05 | 2.5087 | -2.0671 | 0 | 3.9687 | -3.5271 | 0
| Diluição de efluentes |  | 0 | 0 | 0 | 0 | 0 | 0 | 2.5087 | 0 | 0 | 3.9687 | 0 | 0 | 2.5087 | -2.2155 | 0 | 3.9687 | -3.6755 | 0 | 2.5087 | 0 | 0 | 3.9687 | 0 | 0 | 22.154 | 22.154 | 47.204 | 22.154 | 22.154 | 47.204 | 22.154 | 22.154 | 2.5087 | -2.0671 | 0 | 3.9687 | -3.5271 | 0
AUX | Ecológica c/ Gr reservatório | [5 empty] | 0 | 0 | [14 empty] | 0 |  |  | 0 | 5.8365 | 5.7615 |  |  | 5.8365 |  |  | 5.7615 |  |  | 0 |  |  | 0
AUX | Ecológica c/ Q90d increm+Qreg peq | [5 empty] | 0.11472 | 0.11472 | [14 empty] | 0.11472 |  |  | 0.11472 | [10 empty] | 0.11472 |  |  | 0.11472
AUX | Ecológica c/ Q90d acumul na seção | [5 empty] | 0.132 | 0.132 | [14 empty] | 0.132 |  |  | 0.132 | [10 empty] | 0.132 |  |  | 0.132
| Vazão ecológica |  | 0.132 | 0.132 | 0.132 | 0.132 | 0.132 | 0.132 | 0.132 | 0.132 | 0.132 | 0.132 | 0.132 | 0.132 | 0.132 | 0.132 | 0.132 | 0.132 | 0.132 | 0.132 |  |  | 0.132 |  |  | 0.132 | 5.8365 | 5.7615 | 0 | 0 | 5.8365 | 0 | 0 | 5.7615 |  |  | 0.132 |  |  | 0.132
| Demanda não consuntiva máxima |  | 0.132 | 0.132 | 0.132 | 0.132 | 0.132 | 0.132 |  |  | 0.132 |  |  | 0.132 |  |  | 0.132 |  |  | 0.132 |  |  | 0.132 |  |  | 0.132 | 25.05 | 25.05 |  |  | 25.05 |  |  | 25.05 |  |  | 0.132 |  |  | 0.132
Saldo preliminar (DH-DC-DnC) |  |  | 48.9008 | 41.1639 | -2.2155 | -3.6755 | 21.4449 | 19.5071 |  |  | 48.9008 |  |  | 41.1639 |  |  | 0 |  |  | 0 |  |  | 21.2209 |  |  | 19.2831 | 4.1327 | 3.7573 | [8 empty] | -0.01 |  |  | 0
Disponibil globais/(Demand consunt + não consunt) (%) |  |  | 1952% | 1104% | 16.1% | 10.37% | 912.1% | 575.7% | [18 empty] | 116.5% | 115%
Disponibilid globais/Demandas consuntivas (%) |  |  | 2054% | 1141% | 16.95% | 10.71% | 960.1% | 594.8% | [18 empty] | - | -
| Retornos potenciais devidos à irrigação |  | 0.21 | 0.389 | [22 empty] | 0 | 0
Retornos para os mananciais
| População urbana | 80% | 0.39624 | 0.39624 | [6 empty] | 0.39624 |  |  | 0.39624 |  |  | 0.23459 |  |  | 0.23459 |  |  | 0.39624 |  |  | 0.39624 | 0 | 0 |  |  | 0 |  |  | 0 |  |  | 0.35328 |  |  | 0.35328
| População rural | 0% | 0 | 0 | [6 empty] | 0 |  |  | 0 |  |  | 0 |  |  | 0 |  |  | 0 |  |  | 0 | 0 | 0 |  |  | 0 |  |  | 0 |  |  | 0 |  |  | 0
| Rebanhos | 0% | 0 | 0 | [6 empty] | 0 |  |  | 0 |  |  | 0 |  |  | 0 |  |  | 0 |  |  | 0 | 0 | 0 |  |  | 0 |  |  | 0 |  |  | 0 |  |  | 0
| Indústrias | 60% | 0.006 | 0.006 | [6 empty] | 0.006 |  |  | 0.006 |  |  | 0 |  |  | 0 |  |  | 0.006 |  |  | 0.006 | 0 | 0 |  |  | 0 |  |  | 0 |  |  | 0.006 |  |  | 0
| Irrigação | >>>>>>>>>> | 0.21 | 0.389 | [6 empty] | 0.21 |  |  | 0.389 |  |  | 0 |  |  | 0 | 0% |  | 0.21 |  |  | 0.389 | 0 | 0 |  |  | 0 |  |  | 0
| Demandas não consuntivas |  | 0.132 | 0.132 | [6 empty] | 0.132 |  |  | 0.132 |  |  | 0.132 |  |  | 0.132 |  |  | 0.132 |  |  | 0.132 | 25.05 | 25.05 |  |  | 25.05 |  |  | 25.05 |  |  | 0.132 |  |  | 0.132
| Sub-Total |  | 0.74424 | 0.92324 | [6 empty] | 0.74424 |  |  | 0.92324 |  |  | 0.36659 |  |  | 0.36659 |  |  | 0.74424 |  |  | 0.92324 | 25.05 | 25.05 |  |  | 25.05 |  |  | 25.05 |  |  | 0.49128 |  |  | 0.48528
Saldo Hídrico preliminar |  |  | 49.5131 | 41.9552 |  |  |  |  | 0 | 0 | 49.5131 |  |  | 41.9552 |  |  | 0.23459 |  |  | 0.23459 |  |  | 21.8331 |  |  | 20.0744 | 23.3462 | 23.0459 |  |  | 23.3462 |  |  | 23.0459 |  |  | 0.34928 |  |  | 0.35328
Consumo Hídrico na UB |  |  | 0.09232 | 0.08832 | Qm,c,exu p/ à jus. | [5 empty] | 1.8965 |  |  | 3.1775 |  |  | 0.058648 |  |  | 0.058648 |  |  | 1.8965 |  |  | 3.1775 | 0 | 0 |  |  | 0 |  |  | 0 |  |  | 0.09232 |  |  | 0.08832
Qm corrigidas no exutório da UB |  |  | 54.9896 | 54.2822 | 54.9896 | 54.2822 | Qrg;c útil:
Qr corrigida dos reserv gr (Qrg;c) |  |  | 29.1827 | 28.8073 |  |  | 23.3462 | 23.0459 | [28 empty] | 0 |  |  | 0
Saldo Hídrico das Demandas Consuntivas >>>>>>>>>>>>>>>>>>>>>>>>>>>>>>>>>>>>>>>>>>>>>>>>>>>>>>>>>>>>>> | [8 empty] | 0 | 0 | 49.5131 |  |  | 41.9552 |  |  | 0.23459 |  |  | 0.23459 |  |  | 21.8331 |  |  | 20.0744 | 23.3462 | 23.0459 |  |  | 23.3462 |  |  | 23.0459
Disponibilidades hídricas remanescentes (inclusive Q ecológ.), destinadas à UB de jusante >>>>>>>>>>>>>>>>>>>>>>>>>>>>>>>>>>>>>>>>>>>>>>>>>>>>>>>>>>>>>> | [10 empty] | 49.6451 |  |  | 42.0872 |  |  | 0.36659 |  |  | 0.36659 |  |  | 29.1827 |  |  | 28.8073
[41 empty] | UB - 9.4 | Demandas hídricas |  |  | Disponibilidades hídricas |  |  | Balanços hídricos(m3/s) | [6 empty] | Índices da UB | (%)
[42 empty] | (m3/s) |  |  | (m3/s) |  |  | DEH | Referência | Saldo 1 | Saldo 2 | Saldo 3 | Retorno | DIH rem(3)
[42 empty] | Consuntiva | Potencial total | 2.5087 | Superficial | DIH máx. | 51.5415 | BH com DEH não agregadas | DIH máx. | 48.9008 | 49.0328 | 49.6451 | 0.61224 | 49.6451 | IAP | 143%
[43 empty] | Ajustada total | 2.5087 |  | DIH mín. | 0.42524 | [7 empty] | IAPc,exu | 53.07%
[43 empty] | Potencial agregada | - |  | DIHp+DIHmin | 23.8616 |  | DIH mín. | -2.2155 | -2.0835 | -1.8489 | 0.23459 | 0.36659 | IUD | 16.02%
[43 empty] | Ajustada agregada | - |  | DIH,g (2) | 29.1827 | [7 empty] | IUP | 15.39%
[42 empty] | Não consuntiva | Potencial total | 25.182 | Sub-terrâ-nea | Dei | 0.224 |  | DIHp+DIHmin | 21.4449 | 21.5769 | 22.1891 | 0.61224 | 21.9651 | IADp | 2.496%
[43 empty] | Ajustada total | 25.182 |  | Dea | 0 | [7 empty] | IADg | 344.2%
[42 empty] | Ecológica (1) | Total s/ reservat. | 0.132 | Transfer de montante (*) |  | 34.6719 | BH c/ DEH agreg. | DIH,g (2) | 4.1327 | 29.1827 | 29.1827 | 0 | 29.1827 | IAS | 0%
[43 empty] | Total c/ reservat. | 5.9685 | Transfer para jusante (*) |  | 54.9896 | [7 empty] | IMD | >>4000%
4000%
[55 empty] | IUDT | 10.96%
[55 empty] | IUDC | 10.96%
Note on X27: Hildo Inácio Stefani: Utilizou-se Qsub somente o suficiente para cobrir as DH consuntivas, qdo necessário.
Note on AM31: Hildo Inácio Stefani: DIH-DEH+Ret

## UB 9.5
Balanço Hídrico da Unidade de Balanço 9.5 - Bacia do Rio de Contas
Características fluviais e geográficas
| Rio principal .......................................................................... |  | Rio Gogongi |  | Localização da UB ........ |  | Baixo rio de Contas
| Reservatório grande (Vt>30 hm3): ...................................... |  |  |  | Volume total .................... |  |  | dam3
| Regime do rio (perene/intermitente).................................................. |  | Perene |  | Uso de Qsub (sim/não) .. |  | sim
| Coefic. de utilização da água (k) .................................................. |  | 0.8 | 0.95 | Geração de energia ..... |  | não
Disponibilidades e demandas hídricas |  |  | BH com disponib. hídric definidas para MLT (Qm), Q90d e demandas potenc da UB (m3/s) | [7 empty] | BH com disponibil hídricas definidas por MLT (Qm), Q90d, Qr e com atendimento máximo possível das demandas da UB (m3/s) | [15 empty] | BH com Qr no grande reservatório e com atendimento de demandas agregadas (m3/s)
|  |  | Disponib.= Qm |  | Disponib.= Q90d |  | Disponib.= Qreg+Q90d |  |  |  | Disponib.= Qm | [5 empty] | Disponib.= Q90d | [5 empty] | Disponib.= Q90d+Qreg |  |  |  | Para demand potenc. |  |  |  | Para demand possíveis | [5 empty] | Disponib.= Q90d+Qreg
|  |  | Dem. méd. | Dem. crít. | Dem. méd. | Dem. crít. | Dem. méd. | Dem. crít. | Aulixiar | Auxiliar | Dem. méd. | Aulixiar | Auxiliar | Dem. crít. | Aulixiar | Auxiliar | Dem. méd. | Aulixiar | Auxiliar | Dem. crít. | Aulixiar | Auxiliar | Dem. méd. | Aulixiar | Auxiliar | Dem. crít. | Dem. méd. | Dem. crít. | Aulixiar | Auxiliar | Dem. méd. | Aulixiar | Auxiliar | Dem. crít. | Aulixiar | Auxiliar | Dem. méd. | Aulixiar | Auxiliar | Dem. crít.
Dados de entrada
| - vazões nos pequenos reservatórios |  | 1.9788 | 1.9788 | 0 | 0 | 0.3706 | 0.3706
| - vazões no grande reservatório |  | 0 | 0 | 0 | 0 | 0 | 0
- vazão média corrig acumul na UB a montante (1)
| - vazão regularizada corrigida do grande reservat. | [5 empty] | 0 | 0 | [14 empty] | 0 |  |  | 0 | 0 | 0 |  |  | 0 |  |  | 0
| - vazões na área da unidade de balanço |  | 38.763 | 38.763 | 0.3 | 0.3
| - saldo de vazões naturais na unid balanço |  | 36.7842 | 36.7842 | 0.3 | 0.3
| - vazões no exutório da unidade de balanço |  | 38.763 | 38.763 | 0.3 | 0.3
| - vazões de águas subterrâneas | [5 empty] | 0.098 | 0.098
| - vazões transpostas (import./export.) | [5 empty] | 0 | 0 | [8 empty] | 0 |  |  | 0 |  |  | 0 |  |  | 0
- saldos da UB montante
Disponibilidade hídricas
| - saldos de montante |  | 0 | 0 | 0 | 0 | 0 | 0 |  |  | 0 |  |  | 0 |  |  | 0 |  |  | 0 |  |  | 0 |  |  | 0
| - na bacia dos pequenos reservatórios |  | 1.9788 | 1.9788 | 0 | 0 | 0.3706 | 0.3706 |  |  | 1.9788 |  |  | 1.9788 |  |  | 0 |  |  | 0 |  |  | 0.3706 |  |  | 0.3706 | [10 empty] | 0.3706 |  |  | 0.3706
| - na bacia do grande reservatório | [25 empty] | 0 | 0 |  |  | 0 |  |  | 0
| - vazões naturais na área residual |  | 36.7842 | 36.7842 | 0.3 | 0.3 | 0.3 | 0.3 |  |  | 36.7842 |  |  | 36.7842 |  |  | 0.3 |  |  | 0.3 |  |  | 0.3 |  |  | 0.3 | [10 empty] | 0.3 |  |  | 0.3
| - águas subterrâneas | [5 empty] | 0.098 | 0.098 | [8 empty] | 0 |  |  | 0 |  |  | 0 |  |  | 0.027659
| - transposição de bacias (import./export.) | [5 empty] | 0 | 0 | [14 empty] | 0 |  |  | 0
| Disponibilidades hídricas globais |  | 38.763 | 38.763 | 0.3 | 0.3 | 0.7686 | 0.7686 |  |  | 38.763 |  |  | 38.763 |  |  | 0.3 |  |  | 0.3 |  |  | 0.6706 |  |  | 0.69826 | 0 | 0 |  |  | 0 |  |  | 0 |  |  | 0.6706 |  |  | 0.6706
| Disponibilidades hídricas líquidas |  | 38.703 | 38.703 | 0.24 | 0.24 | 0.63448 | 0.63448 |  |  | 38.703 |  |  | 38.703 | Acumul | intermed | 0.24 | Acumul | intermed | 0.24 | Acumul | 0.6706 | 0.53648 | Acumul | 0.69826 | 0.56414 | 0 | 0 | Acumul | intermed | 0 | Acumul | intermed | 0 | Acumul |  | 0.53648 | Acumul |  | 0.53648
Demandas consuntivas | [34 empty] | Saldo c/ Qr,p + Q90d |  | 0.27391 |  |  | 0.10646
| População urbana |  | 0.0488 | 0.0488 | 0.0488 | 0.0488 | 0.0488 | 0.0488 | 0.0488 | 0.0488 | 0.0488 | 0.0488 | 0.0488 | 0.0488 | 0.0488 | 0.0488 | 0.0488 | 0.0488 | 0.0488 | 0.0488 | 0.0488 | 0.0488 | 0.0488 | 0.0488 | 0.0488 | 0.0488 | 0 | 0 | 0 | 0 | 0 | 0 | 0 | 0 | 0.0488 | 0.0488 | 0.0488 | 0.0488 | 0.0488 | 0.0488
| População rural |  | 0.037332 | 0.037332 | 0.037332 | 0.037332 | 0.037332 | 0.037332 | 0.086132 | 0.037332 | 0.037332 | 0.086132 | 0.037332 | 0.037332 | 0.086132 | 0.037332 | 0.037332 | 0.086132 | 0.037332 | 0.037332 | 0.086132 | 0.037332 | 0.037332 | 0.086132 | 0.037332 | 0.037332 | 0 | 0 | 0 | 0 | 0 | 0 | 0 | 0 | 0.086132 | 0.037332 | 0.037332 | 0.086132 | 0.037332 | 0.037332
| Rebanhos |  | 0.12677 | 0.12677 | 0.12677 | 0.12677 | 0.12677 | 0.12677 | 0.2129 | 0.12677 | 0.12677 | 0.2129 | 0.12677 | 0.12677 | 0.2129 | 0.12677 | 0.12677 | 0.2129 | 0.12677 | 0.12677 | 0.2129 | 0.12677 | 0.12677 | 0.2129 | 0.12677 | 0.12677 | 0 | 0 | 0 | 0 | 0 | 0 | 0 | 0 | 0.2129 | 0.12677 | 0.12677 | 0.2129 | 0.12677 | 0.12677
| Indústrias |  | 0 | 0 | 0 | 0 | 0 | 0 | 0.2129 | 0 | 0 | 0.2129 | 0 | 0 | 0.2129 | 0 | 0 | 0.2129 | 0 | 0 | 0.2129 | 0 | 0 | 0.2129 | 0 | 0 | 0 | 0 | 0 | 0 | 0 | 0 | 0 | 0 | 0.2129 | 0 | 0 | 0.2129 | 0 | 0
| Irrigação |  | 0.18378 | 0.35124 | 0.18378 | 0.35124 | 0.18378 | 0.35124 | 0.39669 | 0.18378 | 0.18378 | 0.56414 | 0.35124 | 0.35124 | 0.39669 | 0.027096 | 0.027096 | 0.56414 | 0.027096 | 0.027096 | 0.39669 | 0.18378 | 0.18378 | 0.56414 | 0.35124 | 0.35124 | 0 | 0 | 0 | 0 | 0 | 0 | 0 | 0 | 0.39669 | 0.18378 | 0.18378 | 0.56414 | 0.35124 | 0.35124
| Sub-Total |  | 0.39669 | 0.56414 | 0.39669 | 0.56414 | 0.39669 | 0.56414 |  |  | 0.39669 |  |  | 0.56414 |  |  | 0.24 |  |  | 0.24 |  |  | 0.39669 |  |  | 0.56414 | 0 | 0 |  |  | 0 |  |  | 0 |  |  | 0.39669 |  |  | 0.56414
Demandas não consuntivas
| Navegação |  | 0 | 0 | 0 | 0 | 0 | 0 | 0.39669 | 0 | 0 | 0.56414 | 0 | 0 | 0.39669 | -0.15669 | 0 | 0.56414 | -0.32414 | 0 | 0.39669 | 0 | 0 | 0.56414 | 0 | 0 | 0 | 0 | 0 | 0 | 0 | 0 | 0 | 0 | 0.39669 | 0 | 0 | 0.56414 | 0 | 0
| Geração energia |  | 0 | 0 | 0 | 0 | 0 | 0 | 0.39669 | 0 | 0 | 0.56414 | 0 | 0 | 0.39669 | -0.15669 | 0 | 0.56414 | -0.32414 | 0 | 0.39669 | 0 | 0 | 0.56414 | 0 | 0 | 0 | 0 | 0 | 0 | 0 | 0 | 0 | 0 | 0.39669 | 0 | 0 | 0.56414 | 0 | 0
| Diluição de efluentes |  | 2.565 | 2.565 | 2.565 | 2.565 | 2.565 | 2.565 | 2.9617 | 2.565 | 2.565 | 3.1291 | 2.565 | 2.565 | 2.9617 | -0.15669 | 0 | 3.1291 | -0.32414 | 0 | 2.9617 | 0.13979 | 0.13979 | 3.1291 | 0 | 0 | 0 | 0 | 0 | 0 | 0 | 0 | 0 | 0 | 2.9617 | 2.565 | 2.565 | 3.1291 | 2.565 | 2.565
AUX | Ecológica c/ Gr reservatório | [5 empty] | 0 | 0 | [14 empty] | 0 |  |  | 0 | 0 | 0 |  |  | 0 |  |  | 0 |  |  | 0 |  |  | 0
AUX | Ecológica c/ Q90d increm+Qreg peq | [5 empty] | 0.13412 | 0.13412 | [14 empty] | 0.13412 |  |  | 0.13412 | [10 empty] | 0.13412 |  |  | 0.13412
AUX | Ecológica c/ Q90d acumul na seção | [5 empty] | 0.06 | 0.06 | [14 empty] | 0.06 |  |  | 0.06 | [10 empty] | 0.06 |  |  | 0.06
| Vazão ecológica |  | 0.06 | 0.06 | 0.06 | 0.06 | 0.13412 | 0.13412 | 0.06 | 0.06 | 0.06 | 0.06 | 0.06 | 0.06 | 0.06 | 0.06 | 0.06 | 0.06 | 0.06 | 0.06 |  |  | 0.13412 |  |  | 0.13412 | 0 | 0 | 0 | 0 | 0 | 0 | 0 | 0 |  |  | 0.13412 |  |  | 0.13412
| Demanda não consuntiva máxima |  | 2.565 | 2.565 | 2.565 | 2.565 | 2.565 | 2.565 |  |  | 2.565 |  |  | 2.565 |  |  | 0.06 |  |  | 0.06 |  |  | 0.13979 |  |  | 0.13412 | 0 | 0 |  |  | 0 |  |  | 0 |  |  | 2.565 |  |  | 2.565
Saldo preliminar (DH-DC-DnC) |  |  | 35.8013 | 35.6339 | -2.6617 | -2.8291 | -2.1931 | -2.3605 |  |  | 35.8013 |  |  | 35.6339 |  |  | 0 |  |  | 0 |  |  | 0.13412 |  |  | 0 | 0 | 0 | [8 empty] | -2.2911 |  |  | -2.4585
Disponibil globais/(Demand consunt + não consunt) (%) |  |  | 1309% | 1239% | 10.13% | 9.587% | 25.95% | 24.56% | [18 empty] | - | -
Disponibilid globais/Demandas consuntivas (%) |  |  | 9772% | 6871% | 75.63% | 53.18% | 193.8% | 136.2% | [18 empty] | - | -
| Retornos potenciais devidos à irrigação |  | 0.023924 | 0.04575 | [22 empty] | 0 | 0
Retornos para os mananciais
| População urbana | 80% | 0.03904 | 0.03904 | [6 empty] | 0.03904 |  |  | 0.03904 |  |  | 0.03904 |  |  | 0.03904 |  |  | 0.03904 |  |  | 0.03904 | 0 | 0 |  |  | 0 |  |  | 0 |  |  | 0.03904 |  |  | 0.03904
| População rural | 0% | 0 | 0 | [6 empty] | 0 |  |  | 0 |  |  | 0 |  |  | 0 |  |  | 0 |  |  | 0 | 0 | 0 |  |  | 0 |  |  | 0 |  |  | 0 |  |  | 0
| Rebanhos | 0% | 0 | 0 | [6 empty] | 0 |  |  | 0 |  |  | 0 |  |  | 0 |  |  | 0 |  |  | 0 | 0 | 0 |  |  | 0 |  |  | 0 |  |  | 0 |  |  | 0
| Indústrias | 60% | 0 | 0 | [6 empty] | 0 |  |  | 0 |  |  | 0 |  |  | 0 |  |  | 0 |  |  | 0 | 0 | 0 |  |  | 0 |  |  | 0 |  |  | 0 |  |  | 0
| Irrigação | >>>>>>>>>> | 0.023924 | 0.04575 | [6 empty] | 0.023924 |  |  | 0.04575 |  |  | 0.0035273 |  |  | 0.0035294 | 0% |  | 0.023924 |  |  | 0.04575 | 0 | 0 |  |  | 0 |  |  | 0
| Demandas não consuntivas |  | 2.565 | 2.565 | [6 empty] | 2.565 |  |  | 2.565 |  |  | 0.06 |  |  | 0.06 |  |  | 0.13979 |  |  | 0.13412 | 0 | 0 |  |  | 0 |  |  | 0 |  |  | 2.565 |  |  | 2.565
| Sub-Total |  | 2.628 | 2.6498 | [6 empty] | 2.628 |  |  | 2.6498 |  |  | 0.10257 |  |  | 0.10257 |  |  | 0.20276 |  |  | 0.21891 | 0 | 0 |  |  | 0 |  |  | 0 |  |  | 2.604 |  |  | 2.604
Saldo Hídrico preliminar |  |  | 38.3693 | 38.2237 |  |  |  |  | 0 | 0 | 38.3693 |  |  | 38.2237 |  |  | 0.042567 |  |  | 0.042569 |  |  | 0.20276 |  |  | 0.08479 | 0 | 0 |  |  | 0 |  |  | 0 |  |  | 0.17883 |  |  | 0.011381
Consumo Hídrico na UB |  |  | 0.35765 | 0.5251 | Qm,c,exu p/ à jus. | [5 empty] | 0.33372 |  |  | 0.47935 |  |  | 0.19743 |  |  | 0.19743 |  |  | 0.33372 |  |  | 0.47935 | 0 | 0 |  |  | 0 |  |  | 0 |  |  | 0.35765 |  |  | 0.5251
Qm corrigidas no exutório da UB |  |  | 38.4054 | 38.2379 | 38.4054 | 38.2379 | Qrg;c útil:
Qr corrigida dos reserv gr (Qrg;c) |  |  | 0 | 0 |  |  | 0 | 0 | [28 empty] | 0 |  |  | 0
Saldo Hídrico das Demandas Consuntivas >>>>>>>>>>>>>>>>>>>>>>>>>>>>>>>>>>>>>>>>>>>>>>>>>>>>>>>>>>>>>> | [8 empty] | 0 | 0 | 38.3693 |  |  | 38.2237 |  |  | 0.042567 |  |  | 0.042569 |  |  | 0.20276 |  |  | 0.08479 | 0 | 0 |  |  | 0 |  |  | 0
Disponibilidades hídricas remanescentes (inclusive Q ecológ.), destinadas à UB de jusante >>>>>>>>>>>>>>>>>>>>>>>>>>>>>>>>>>>>>>>>>>>>>>>>>>>>>>>>>>>>>> | [10 empty] | 38.4293 |  |  | 38.2837 |  |  | 0.10257 |  |  | 0.10257 |  |  | 0.33688 |  |  | 0.21891
[41 empty] | UB - 9.5 | Demandas hídricas |  |  | Disponibilidades hídricas |  |  | Balanços hídricos(m3/s) | [6 empty] | Índices da UB | (%)
[42 empty] | (m3/s) |  |  | (m3/s) |  |  | DEH | Referência | Saldo 1 | Saldo 2 | Saldo 3 | Retorno | DIH rem(3)
[42 empty] | Consuntiva | Potencial total | 0.39669 | Superficial | DIH máx. | 38.763 | BH com DEH não agregadas | DIH máx. | 35.8013 | 38.3663 | 38.4293 | 0.062964 | 38.4293 | IAP | 1.73%
[43 empty] | Ajustada total | 0.39669 |  | DIH mín. | 0.3 | [7 empty] | IAPc,exu | 1.746%
[43 empty] | Potencial agregada | - |  | DIHp+DIHmin | 0.6706 |  | DIH mín. | -2.6617 | -0.096687 | -0.05412 | 0.042567 | 0.10257 | IUD | 69.06%
[43 empty] | Ajustada agregada | - |  | DIH,g (2) | - | [7 empty] | IUP | 1.178%
[42 empty] | Não consuntiva | Potencial total | 2.565 | Sub-terrâ-nea | Dei | 0.098 |  | DIHp+DIHmin | -2.1931 | 0.37191 | 0.43488 | 0.062964 | 0.33688 | IADp | 81.15%
[43 empty] | Ajustada total | 0.13979 |  | Dea | 0 | [7 empty] | IADg | -
[42 empty] | Ecológica (1) | Total s/ reservat. | 0.06 | Transfer de montante (*) |  | 0 | BH c/ DEH agreg. | DIH,g (2) | - | 0 | 0 | 0 | - | IAS | 0%
[43 empty] | Total c/ reservat. | 0.13412 | Transfer para jusante (*) |  | 38.4054 | [7 empty] | IMD | 862.9%
862.9%
[55 empty] | IUDT | 385.3%
[55 empty] | IUDC | 69.06%
Note on X27: Hildo Inácio Stefani: Utilizou-se Qsub somente o suficiente para cobrir as DH consuntivas, qdo necessário.
Note on AM31: Hildo Inácio Stefani: DIH-DEH+Ret

## UB 9.6
Balanço Hídrico da Unidade de Balanço 9.6 - Bacia do Rio de Contas
Características fluviais e geográficas
| Rio principal .......................................................................... |  | Rio de Contas |  | Localização da UB ........ |  | Baixo rio de Contas
| Reservatório grande (Vt>30 hm3): ...................................... |  |  |  | Volume total .................... |  |  | dam3
| Regime do rio (perene/intermitente).................................................. |  | Perene |  | Uso de Qsub (sim/não) .. |  | sim
| Coefic. de utilização da água (k) .................................................. |  | 0.8 | 0.95 | Geração de energia ..... |  | não
Disponibilidades e demandas hídricas |  |  | BH com disponib. hídric definidas para MLT (Qm), Q90d e demandas potenc da UB (m3/s) | [7 empty] | BH com disponibil hídricas definidas por MLT (Qm), Q90d, Qr e com atendimento máximo possível das demandas da UB (m3/s) | [15 empty] | BH com Qr no grande reservatório e com atendimento de demandas agregadas (m3/s)
|  |  | Disponib.= Qm |  | Disponib.= Q90d |  | Disponib.= Qreg+Q90d |  |  |  | Disponib.= Qm | [5 empty] | Disponib.= Q90d | [5 empty] | Disponib.= Q90d+Qreg |  |  |  | Para demand potenc. |  |  |  | Para demand possíveis | [5 empty] | Disponib.= Q90d+Qreg
|  |  | Dem. méd. | Dem. crít. | Dem. méd. | Dem. crít. | Dem. méd. | Dem. crít. | Aulixiar | Auxiliar | Dem. méd. | Aulixiar | Auxiliar | Dem. crít. | Aulixiar | Auxiliar | Dem. méd. | Aulixiar | Auxiliar | Dem. crít. | Aulixiar | Auxiliar | Dem. méd. | Aulixiar | Auxiliar | Dem. crít. | Dem. méd. | Dem. crít. | Aulixiar | Auxiliar | Dem. méd. | Aulixiar | Auxiliar | Dem. crít. | Aulixiar | Auxiliar | Dem. méd. | Aulixiar | Auxiliar | Dem. crít.
Dados de entrada
| - vazões nos pequenos reservatórios |  | 0 | 0 | 0 | 0 | 0 | 0
| - vazões no grande reservatório |  | 0 | 0 | 0 | 0 | 0 | 0
| - vazão média corrig acumul na UB a montante (1) |  | 93.3949 | 92.5201
| - vazão regularizada corrigida do grande reservat. | [5 empty] | 0 | 0 | [14 empty] | 0 |  |  | 0 | 0 | 0 |  |  | 0 |  |  | 0
| - vazões na área da unidade de balanço |  | 14.767 | 14.767 | 1.045 | 1.045
| - saldo de vazões naturais na unid balanço |  | 14.767 | 14.767 | 1.045 | 1.045
| - vazões no exutório da unidade de balanço |  | 112.66 | 112.66 | 2.006 | 2.006
| - vazões de águas subterrâneas | [5 empty] | 0.042 | 0.042
| - vazões transpostas (import./export.) | [5 empty] | 0 | 0 | [8 empty] | 0 |  |  | 0 |  |  | 0 |  |  | 0
| - saldos da UB montante |  | 88.0743 | 80.3708 | 0.46916 | 0.46916 | 29.5196 | 29.0262
Disponibilidade hídricas
| - saldos de montante |  | 88.0743 | 80.3708 | 0.46916 | 0.46916 | 29.5196 | 29.0262 |  |  | 88.0743 |  |  | 80.3708 |  |  | 0.46916 |  |  | 0.46916 |  |  | 29.5196 |  |  | 29.0262
| - na bacia dos pequenos reservatórios |  | 0 | 0 | 0 | 0 | 0 | 0 |  |  | 0 |  |  | 0 |  |  | 0 |  |  | 0 |  |  | 0 |  |  | 0 | [10 empty] | 0 |  |  | 0
| - na bacia do grande reservatório | [25 empty] | 0 | 0 |  |  | 0 |  |  | 0
| - vazões naturais na área residual |  | 14.767 | 14.767 | 1.045 | 1.045 | 1.045 | 1.045 |  |  | 14.767 |  |  | 14.767 |  |  | 1.045 |  |  | 1.045 |  |  | 1.045 |  |  | 1.045 | [10 empty] | 1.045 |  |  | 1.045
| - águas subterrâneas | [5 empty] | 0.042 | 0.042 | [8 empty] | 0 |  |  | 0 |  |  | 0 |  |  | 0
| - transposição de bacias (import./export.) | [5 empty] | 0 | 0 | [14 empty] | 0 |  |  | 0
| Disponibilidades hídricas globais |  | 102.8413 | 95.1378 | 1.5142 | 1.5142 | 30.6066 | 30.1132 |  |  | 102.8413 |  |  | 95.1378 |  |  | 1.5142 |  |  | 1.5142 |  |  | 30.5646 |  |  | 30.0712 | 0 | 0 |  |  | 0 |  |  | 0 |  |  | 1.045 |  |  | 1.045
| Disponibilidades hídricas líquidas |  | 102.4401 | 94.7366 | 1.113 | 1.113 | 30.2054 | 29.712 |  |  | 102.4401 |  |  | 94.7366 | Acumul | intermed | 1.113 | Acumul | intermed | 1.113 | Acumul | 30.5646 | 30.1634 | Acumul | 30.0712 | 29.67 | 0 | 0 | Acumul | intermed | 0 | Acumul | intermed | 0 | Acumul |  | 0.6438 | Acumul |  | 0.6438
Demandas consuntivas | [34 empty] | Saldo c/ Qr,p + Q90d |  | 0.88721 |  |  | 0.86272
| População urbana |  | 0.0606 | 0.0606 | 0.0606 | 0.0606 | 0.0606 | 0.0606 | 0.0606 | 0.0606 | 0.0606 | 0.0606 | 0.0606 | 0.0606 | 0.0606 | 0.0606 | 0.0606 | 0.0606 | 0.0606 | 0.0606 | 0.0606 | 0.0606 | 0.0606 | 0.0606 | 0.0606 | 0.0606 | 0 | 0 | 0 | 0 | 0 | 0 | 0 | 0 | 0.0606 | 0.0606 | 0.0606 | 0.0606 | 0.0606 | 0.0606
| População rural |  | 0.047706 | 0.047706 | 0.047706 | 0.047706 | 0.047706 | 0.047706 | 0.10831 | 0.047706 | 0.047706 | 0.10831 | 0.047706 | 0.047706 | 0.10831 | 0.047706 | 0.047706 | 0.10831 | 0.047706 | 0.047706 | 0.10831 | 0.047706 | 0.047706 | 0.10831 | 0.047706 | 0.047706 | 0 | 0 | 0 | 0 | 0 | 0 | 0 | 0 | 0.10831 | 0.047706 | 0.047706 | 0.10831 | 0.047706 | 0.047706
| Rebanhos |  | 0.029833 | 0.029833 | 0.029833 | 0.029833 | 0.029833 | 0.029833 | 0.13814 | 0.029833 | 0.029833 | 0.13814 | 0.029833 | 0.029833 | 0.13814 | 0.029833 | 0.029833 | 0.13814 | 0.029833 | 0.029833 | 0.13814 | 0.029833 | 0.029833 | 0.13814 | 0.029833 | 0.029833 | 0 | 0 | 0 | 0 | 0 | 0 | 0 | 0 | 0.13814 | 0.029833 | 0.029833 | 0.13814 | 0.029833 | 0.029833
| Indústrias |  | 0 | 0 | 0 | 0 | 0 | 0 | 0.13814 | 0 | 0 | 0.13814 | 0 | 0 | 0.13814 | 0 | 0 | 0.13814 | 0 | 0 | 0.13814 | 0 | 0 | 0.13814 | 0 | 0 | 0 | 0 | 0 | 0 | 0 | 0 | 0 | 0 | 0.13814 | 0 | 0 | 0.13814 | 0 | 0
| Irrigação |  | 0.019654 | 0.044139 | 0.019654 | 0.044139 | 0.019654 | 0.044139 | 0.15779 | 0.019654 | 0.019654 | 0.18228 | 0.044139 | 0.044139 | 0.15779 | 0.019654 | 0.019654 | 0.18228 | 0.044139 | 0.044139 | 0.15779 | 0.019654 | 0.019654 | 0.18228 | 0.044139 | 0.044139 | 0 | 0 | 0 | 0 | 0 | 0 | 0 | 0 | 0.15779 | 0.019654 | 0.019654 | 0.18228 | 0.044139 | 0.044139
| Sub-Total |  | 0.15779 | 0.18228 | 0.15779 | 0.18228 | 0.15779 | 0.18228 |  |  | 0.15779 |  |  | 0.18228 |  |  | 0.15779 |  |  | 0.18228 |  |  | 0.15779 |  |  | 0.18228 | 0 | 0 |  |  | 0 |  |  | 0 |  |  | 0.15779 |  |  | 0.18228
Demandas não consuntivas
| Navegação |  | 0 | 0 | 0 | 0 | 0 | 0 | 0.15779 | 0 | 0 | 0.18228 | 0 | 0 | 0.15779 | 0 | 0 | 0.18228 | 0 | 0 | 0.15779 | 0 | 0 | 0.18228 | 0 | 0 | 0 | 0 | 0 | 0 | 0 | 0 | 0 | 0 | 0.15779 | 0 | 0 | 0.18228 | 0 | 0
| Geração energia |  | 0 | 0 | 0 | 0 | 0 | 0 | 0.15779 | 0 | 0 | 0.18228 | 0 | 0 | 0.15779 | 0 | 0 | 0.18228 | 0 | 0 | 0.15779 | 0 | 0 | 0.18228 | 0 | 0 | 0 | 0 | 0 | 0 | 0 | 0 | 0 | 0 | 0.15779 | 0 | 0 | 0.18228 | 0 | 0
| Diluição de efluentes |  | 3.137 | 3.137 | 3.137 | 3.137 | 3.137 | 3.137 | 3.2948 | 3.137 | 3.137 | 3.3193 | 3.137 | 3.137 | 3.2948 | 0.95517 | 0.95517 | 3.3193 | 0.93068 | 0.93068 | 3.2948 | 3.137 | 3.137 | 3.3193 | 3.137 | 3.137 | 0 | 0 | 0 | 0 | 0 | 0 | 0 | 0 | 3.2948 | 3.137 | 3.137 | 3.3193 | 3.137 | 3.137
AUX | Ecológica c/ Gr reservatório | [5 empty] | 0 | 0 | [14 empty] | 0 |  |  | 0 | 0 | 0 |  |  | 0 |  |  | 0 |  |  | 0 |  |  | 0
AUX | Ecológica c/ Q90d increm+Qreg peq | [5 empty] | 0.209 | 0.209 | [14 empty] | 0.209 |  |  | 0.209 | [10 empty] | 0.209 |  |  | 0.209
AUX | Ecológica c/ Q90d acumul na seção | [5 empty] | 0.4012 | 0.4012 | [14 empty] | 0.4012 |  |  | 0.4012 | [10 empty] | 0.4012 |  |  | 0.4012
| Vazão ecológica |  | 0.4012 | 0.4012 | 0.4012 | 0.4012 | 0.4012 | 0.4012 | 0.4012 | 0.4012 | 0.4012 | 0.4012 | 0.4012 | 0.4012 | 0.4012 | 0.4012 | 0.4012 | 0.4012 | 0.4012 | 0.4012 |  |  | 0.4012 |  |  | 0.4012 | 0 | 0 | 0 | 0 | 0 | 0 | 0 | 0 |  |  | 0.4012 |  |  | 0.4012
| Demanda não consuntiva máxima |  | 3.137 | 3.137 | 3.137 | 3.137 | 3.137 | 3.137 |  |  | 3.137 |  |  | 3.137 |  |  | 0.95517 |  |  | 0.93068 |  |  | 3.137 |  |  | 3.137 | 0 | 0 |  |  | 0 |  |  | 0 |  |  | 3.137 |  |  | 3.137
Saldo preliminar (DH-DC-DnC) |  |  | 99.5466 | 91.8185 | -1.7806 | -1.8051 | 27.3118 | 26.7939 |  |  | 99.5466 |  |  | 91.8185 |  |  | 0.4012 |  |  | 0.4012 |  |  | 27.2698 |  |  | 26.7519 | 0 | 0 | [8 empty] | -2.2498 |  |  | -2.2743
Disponibil globais/(Demand consunt + não consunt) (%) |  |  | 3121% | 2866% | 45.96% | 45.62% | 928.9% | 907.2% | [18 empty] | - | -
Disponibilid globais/Demandas consuntivas (%) |  |  | 65175% | 52194% | 959.6% | 830.7% | 19397% | 16520% | [18 empty] | - | -
| Retornos potenciais devidos à irrigação |  | 0.0026832 | 0.0060865 | [22 empty] | 0 | 0
Retornos para os mananciais
| População urbana | 80% | 0.04848 | 0.04848 | [6 empty] | 0.04848 |  |  | 0.04848 |  |  | 0.04848 |  |  | 0.04848 |  |  | 0.04848 |  |  | 0.04848 | 0 | 0 |  |  | 0 |  |  | 0 |  |  | 0.04848 |  |  | 0.04848
| População rural | 0% | 0 | 0 | [6 empty] | 0 |  |  | 0 |  |  | 0 |  |  | 0 |  |  | 0 |  |  | 0 | 0 | 0 |  |  | 0 |  |  | 0 |  |  | 0 |  |  | 0
| Rebanhos | 0% | 0 | 0 | [6 empty] | 0 |  |  | 0 |  |  | 0 |  |  | 0 |  |  | 0 |  |  | 0 | 0 | 0 |  |  | 0 |  |  | 0 |  |  | 0 |  |  | 0
| Indústrias | 60% | 0 | 0 | [6 empty] | 0 |  |  | 0 |  |  | 0 |  |  | 0 |  |  | 0 |  |  | 0 | 0 | 0 |  |  | 0 |  |  | 0 |  |  | 0 |  |  | 0
| Irrigação | >>>>>>>>>> | 0.0026832 | 0.0060865 | [6 empty] | 0.0026832 |  |  | 0.0060865 |  |  | 0.0026832 |  |  | 0.0060865 | 0% |  | 0.0026832 |  |  | 0.0060865 | 0 | 0 |  |  | 0 |  |  | 0
| Demandas não consuntivas |  | 3.137 | 3.137 | [6 empty] | 3.137 |  |  | 3.137 |  |  | 0.95517 |  |  | 0.93068 |  |  | 3.137 |  |  | 3.137 | 0 | 0 |  |  | 0 |  |  | 0 |  |  | 3.137 |  |  | 3.137
| Sub-Total |  | 3.1882 | 3.1916 | [6 empty] | 3.1882 |  |  | 3.1916 |  |  | 1.0063 |  |  | 0.98525 |  |  | 3.1882 |  |  | 3.1916 | 0 | 0 |  |  | 0 |  |  | 0 |  |  | 3.1855 |  |  | 3.1855
Saldo Hídrico preliminar |  |  | 102.3335 | 94.6089 |  |  |  |  | 0 | 0 | 102.3335 |  |  | 94.6089 |  |  | 1.0063 |  |  | 0.98525 |  |  | 30.0567 |  |  | 29.5423 | 0 | 0 |  |  | 0 |  |  | 0 |  |  | 0.53449 |  |  | 0.51
Consumo Hídrico na UB |  |  | 0.10931 | 0.1338 | Qm,c,exu p/ à jus. | [5 empty] | 0.10663 |  |  | 0.12771 |  |  | 0.10663 |  |  | 0.12771 |  |  | 0.10663 |  |  | 0.12771 | 0 | 0 |  |  | 0 |  |  | 0 |  |  | 0.10931 |  |  | 0.1338
Qm corrigidas no exutório da UB |  |  | 108.0526 | 107.1533 | 108.0526 | 107.1533 | Qrg;c útil:
Qr corrigida dos reserv gr (Qrg;c) |  |  | 0 | 0 |  |  | 0 | 0 | [28 empty] | 0 |  |  | 0
Saldo Hídrico das Demandas Consuntivas >>>>>>>>>>>>>>>>>>>>>>>>>>>>>>>>>>>>>>>>>>>>>>>>>>>>>>>>>>>>>> | [8 empty] | 0 | 0 | 102.3335 |  |  | 94.6089 |  |  | 1.0063 |  |  | 0.98525 |  |  | 30.0567 |  |  | 29.5423 | 0 | 0 |  |  | 0 |  |  | 0
Disponibilidades hídricas remanescentes (inclusive Q ecológ.), destinadas à UB de jusante >>>>>>>>>>>>>>>>>>>>>>>>>>>>>>>>>>>>>>>>>>>>>>>>>>>>>>>>>>>>>> | [10 empty] | 102.7347 |  |  | 95.0101 |  |  | 1.4075 |  |  | 1.3864 |  |  | 30.4579 |  |  | 29.9435
[41 empty] | UB - 9.6 | Demandas hídricas |  |  | Disponibilidades hídricas |  |  | Balanços hídricos(m3/s) | [6 empty] | Índices da UB | (%)
[42 empty] | (m3/s) |  |  | (m3/s) |  |  | DEH | Referência | Saldo 1 | Saldo 2 | Saldo 3 | Retorno | DIH rem(3)
[42 empty] | Consuntiva | Potencial total | 0.15779 | Superficial | DIH máx. | 102.8413 | BH com DEH não agregadas | DIH máx. | 99.5466 | 102.6836 | 102.7347 | 0.051163 | 102.7347 | IAP | 7.077%
[43 empty] | Ajustada total | 0.15779 |  | DIH mín. | 1.5142 | [7 empty] | IAPc,exu | 0.9671%
[43 empty] | Potencial agregada | - |  | DIHp+DIHmin | 30.5646 |  | DIH mín. | -1.7806 | 1.3564 | 1.4075 | 0.051163 | 1.4075 | IUD | 1.826%
[43 empty] | Ajustada agregada | - |  | DIH,g (2) | - | [7 empty] | IUP | 0.5168%
[42 empty] | Não consuntiva | Potencial total | 3.137 | Sub-terrâ-nea | Dei | 0.042 |  | DIHp+DIHmin | 27.3118 | 30.4488 | 30.4999 | 0.051163 | 30.4579 | IADp | 0%
[43 empty] | Ajustada total | 3.137 |  | Dea | 0 | [7 empty] | IADg | -
[42 empty] | Ecológica (1) | Total s/ reservat. | 0.4012 | Transfer de montante (*) |  | 93.3949 | BH c/ DEH agreg. | DIH,g (2) | - | 0 | 0 | 0 | - | IAS | 0%
[43 empty] | Total c/ reservat. | 0.4012 | Transfer para jusante (*) |  | 108.0526 | [7 empty] | IMD | >>4000%
4000%
[55 empty] | IUDT | 10.76%
[55 empty] | IUDC | 1.826%
Note on X27: Hildo Inácio Stefani: Utilizou-se Qsub somente o suficiente para cobrir as DH consuntivas, qdo necessário.
Note on AM31: Hildo Inácio Stefani: DIH-DEH+Ret

## Sintese
Sintese do Balanço Hídrico por Unidade de Balanço da Bacia do Rio de Contas
UB - 9.1.1.a | Demandas hídricas |  |  | Disponibilidades hídricas |  |  | Balanços hídricos(m3/s) | [6 empty] | Índices da UB | (%)
| (m3/s) |  |  | (m3/s) |  |  | DEH | Referência | Saldo 1 | Saldo 2 | Saldo 3 | Retorno | DIH rem.(3)
| Consuntiva | Potencial total | 0.093583 | Superficial | DIH máx. | 1.141 | BH com DEH não agregadas | DIH máx. | 1.0474 | 1.0474 | 1.0559 | 0.0085074 | 1.0559 | IAP | 69.24%
|  | Ajustada total | 0.028 |  | DIH mín. | 0 | [7 empty] | IAPc,exu | 69.24%
|  | Potencial agregada | - |  | DIHp+DIHmin | 0 |  | DIH mín. | -0.093583 | -0.093583 | -0.093583 | 0 | 0 | IUD | 30.76%
|  | Ajustada agregada | - |  | DIH,g (2) | 0.79 | [7 empty] | IUP | 22.05%
| Não consuntiva | Potencial total | 0.158 | Sub-terrâ-nea | Dei | 0.028 |  | DIHp+DIHmin | -0.065583 | -0.065583 | -0.065363 | 0.00022027 | 0.00022027 | IADp | 0%
|  | Ajustada total | 0.158 |  | Dea | 0.028 | [7 empty] | IADg | 314%
| Ecológica (1) | Total s/ reservat. | 0 | Transfer de montante (*) |  | 0 | BH c/ DEH agreg. | DIH,g (2) | 0.632 | 0.79 | 0.79 | 0 | 0.79 | IAS | 100%
|  | Total c/ reservat. | 0.158 | Transfer para jusante (*) |  | 1.141 | [7 empty] | IMD | >>4000%
[14 empty] | IUDT | 334.2%
[14 empty] | IUDC | 334.2%
UB - 9.1.1.b | Demandas hídricas |  |  | Disponibilidades hídricas |  |  | Balanços hídricos(m3/s) | [6 empty] | Índices da UB | (%)
| (m3/s) |  |  | (m3/s) |  |  | DEH | Referência | Saldo 1 | Saldo 2 | Saldo 3 | Retorno | DIH rem(3)
| Consuntiva | Potencial total | 0.62257 | Superficial | DIH máx. | 5.0179 | BH com DEH não agregadas | DIH máx. | -0.25135 | 4.3953 | 4.5562 | 0.16084 | 4.5562 | IAP | 30.59%
|  | Ajustada total | 0.62257 |  | DIH mín. | 0.01 | [7 empty] | IAPc,exu | 26.37%
|  | Potencial agregada | - |  | DIHp+DIHmin | 2.0018 |  | DIH mín. | -5.2593 | -0.61257 | -0.60617 | 0.0064 | 0.0084 | IUD | 41.03%
|  | Ajustada agregada | - |  | DIH,g (2) | - | [7 empty] | IUP | 12.24%
| Não consuntiva | Potencial total | 4.6467 | Sub-terrâ-nea | Dei | 0.106 |  | DIHp+DIHmin | -3.1615 | 1.4852 | 1.6461 | 0.16084 | 1.5401 | IADp | 192.6%
|  | Ajustada total | 1.1369 |  | Dea | 0 | [7 empty] | IADg | -
| Ecológica (1) | Total s/ reservat. | 0.002 | Transfer de montante (*) |  | 1.141 | BH c/ DEH agreg. | DIH,g (2) | - | 0 | 0 | 0 | - | IAS | 0%
|  | Total c/ reservat. | 0.24236 | Transfer para jusante (*) |  | 4.5956 | [7 empty] | IMD | 1337%
[14 empty] | IUDT | 250%
[14 empty] | IUDC | 41.03%
UB - 9.1.2.a | Demandas hídricas |  |  | Disponibilidades hídricas |  |  | Balanços hídricos(m3/s) | [6 empty] | Índices da UB | (%)
| (m3/s) |  |  | (m3/s) |  |  | DEH | Referência | Saldo 1 | Saldo 2 | Saldo 3 | Retorno | DIH rem(3)
| Consuntiva | Potencial total | 1.4119 | Superficial | DIH máx. | 2.29 | BH com DEH não agregadas | DIH máx. | 2.1531 | 2.1531 | 2.1726 | 0.019502 | 2.1726 | IAP | 83.41%
|  | Ajustada total | 1.281 |  | DIH mín. | 0 | [7 empty] | IAPc,exu | 83.41%
|  | Potencial agregada | 1.275 |  | DIHp+DIHmin | 0 |  | DIH mín. | -0.13695 | -0.13695 | -0.13695 | 0 | 0 | IUD | 93.63%
|  | Ajustada agregada | 1.275 |  | DIH,g (2) | 1.91 | [7 empty] | IUP | 78.34%
| Não consuntiva | Potencial total | 0.382 | Sub-terrâ-nea | Dei | 0.006 |  | DIHp+DIHmin | -0.13095 | -0.13095 | -0.13061 | 0.00034149 | 0.00034149 | IADp | 0%
|  | Ajustada total | 0.382 |  | Dea | 0.006 | [7 empty] | IADg | 106.5%
| Ecológica (1) | Total s/ reservat. | 0 | Transfer de montante (*) |  | 0 | BH c/ DEH agreg. | DIH,g (2) | 0.253 | 0.635 | 0.888 | 0.253 | 0.888 | IAS | 100%
|  | Total c/ reservat. | 0.382 | Transfer para jusante (*) |  | 1.268 | [7 empty] | IMD | >>4000%
[14 empty] | IUDT | 2282%
[14 empty] | IUDC | 2282%
UB - 9.1.2.b | Demandas hídricas |  |  | Disponibilidades hídricas |  |  | Balanços hídricos(m3/s) | [6 empty] | Índices da UB | (%)
| (m3/s) |  |  | (m3/s) |  |  | DEH | Referência | Saldo 1 | Saldo 2 | Saldo 3 | Retorno | DIH rem(3)
| Consuntiva | Potencial total | 0.83202 | Superficial | DIH máx. | 3.8066 | BH com DEH não agregadas | DIH máx. | 2.9736 | 2.9746 | 2.9931 | 0.0185 | 2.9931 | IAP | 0.306%
|  | Ajustada total | 0.83192 |  | DIH mín. | 0.005 | [7 empty] | IAPc,exu | 0.1723%
|  | Potencial agregada | 0.0001 |  | DIHp+DIHmin | 0.893 |  | DIH mín. | -0.82792 | -0.82692 | -0.82372 | 0.0032 | 0.0042 | IUD | 92.15%
|  | Ajustada agregada | - |  | DIH,g (2) | - | [7 empty] | IUP | 28.7%
| Não consuntiva | Potencial total | 0.001 | Sub-terrâ-nea | Dei | 0.011 |  | DIHp+DIHmin | 0.071082 | 0.072082 | 0.090582 | 0.0185 | 0.079582 | IADp | 0%
|  | Ajustada total | 0.001 |  | Dea | 0 | [7 empty] | IADg | 0%
| Ecológica (1) | Total s/ reservat. | 0.001 | Transfer de montante (*) |  | 1.268 | BH c/ DEH agreg. | DIH,g (2) | - | 0 | 0 | 0 | - | IAS | 0%
|  | Total c/ reservat. | 0.001 | Transfer para jusante (*) |  | 2.9012 | [7 empty] | IMD | 432.5%
[14 empty] | IUDT | 92.14%
[14 empty] | IUDC | 92.14%
UB - 9.1.3.a | Demandas hídricas |  |  | Disponibilidades hídricas |  |  | Balanços hídricos(m3/s) | [6 empty] | Índices da UB | (%)
| (m3/s) |  |  | (m3/s) |  |  | DEH | Referência | Saldo 1 | Saldo 2 | Saldo 3 | Retorno | DIH rem(3)
| Consuntiva | Potencial total | 0.8902 | Superficial | DIH máx. | 1.251 | BH com DEH não agregadas | DIH máx. | 0.9768 | 0.9768 | 1.0078 | 0.03096 | 1.0078 | IAP | 79.94%
|  | Ajustada total | 0.642 |  | DIH mín. | 0 | [7 empty] | IAPc,exu | 79.94%
|  | Potencial agregada | 0.616 |  | DIHp+DIHmin | 0 |  | DIH mín. | -0.2742 | -0.2742 | -0.2742 | 0 | 0 | IUD | 106.3%
|  | Ajustada agregada | 0.616 |  | DIH,g (2) | 1 | [7 empty] | IUP | 87.15%
| Não consuntiva | Potencial total | 0.2 | Sub-terrâ-nea | Dei | 0.026 |  | DIHp+DIHmin | -0.2482 | -0.2482 | -0.24778 | 0.00041993 | 0.00041993 | IADp | 0%
|  | Ajustada total | 0.2 |  | Dea | 0.026 | [7 empty] | IADg | 91.73%
| Ecológica (1) | Total s/ reservat. | 0 | Transfer de montante (*) |  | 0 | BH c/ DEH agreg. | DIH,g (2) | 0.184 | 0.384 | 0.461 | 0.077 | 0.461 | IAS | 100%
|  | Total c/ reservat. | 0.2 | Transfer para jusante (*) |  | 0.712 | [7 empty] | IMD | >>4000%
[14 empty] | IUDT | 1055%
[14 empty] | IUDC | 1055%
UB - 9.1.3.b | Demandas hídricas |  |  | Disponibilidades hídricas |  |  | Balanços hídricos(m3/s) | [6 empty] | Índices da UB | (%)
| (m3/s) |  |  | (m3/s) |  |  | DEH | Referência | Saldo 1 | Saldo 2 | Saldo 3 | Retorno | DIH rem(3)
| Consuntiva | Potencial total | 0.01825 | Superficial | DIH máx. | 4.7699 | BH com DEH não agregadas | DIH máx. | 4.6797 | 4.7517 | 4.7542 | 0.0025 | 4.7542 | IAP | 0%
|  | Ajustada total | 0.01815 |  | DIH mín. | 0.0042 | [7 empty] | IAPc,exu | 0%
|  | Potencial agregada | 0.0001 |  | DIHp+DIHmin | 0.54058 |  | DIH mín. | -0.08595 | -0.01395 | -0.01155 | 0.0024 | 0.0024 | IUD | 3.285%
|  | Ajustada agregada | - |  | DIH,g (2) | - | [7 empty] | IUP | 0.4165%
| Não consuntiva | Potencial total | 0.072 | Sub-terrâ-nea | Dei | 0.015 |  | DIHp+DIHmin | 0.46543 | 0.53743 | 0.53993 | 0.0025 | 0.52493 | IADp | 0%
|  | Ajustada total | 0.072 |  | Dea | 0 | [7 empty] | IADg | 0%
| Ecológica (1) | Total s/ reservat. | 0 | Transfer de montante (*) |  | 3.6132 | BH c/ DEH agreg. | DIH,g (2) | - | 0 | 0 | 0 | - | IAS | 0%
|  | Total c/ reservat. | 0 | Transfer para jusante (*) |  | 4.3822 | [7 empty] | IMD | >>4000%
[14 empty] | IUDT | 16.23%
[14 empty] | IUDC | 3.267%
UB - 9.1.4 | Demandas hídricas |  |  | Disponibilidades hídricas |  |  | Balanços hídricos(m3/s) | [6 empty] | Índices da UB | (%)
| (m3/s) |  |  | (m3/s) |  |  | DEH | Referência | Saldo 1 | Saldo 2 | Saldo 3 | Retorno | DIH rem(3)
| Consuntiva | Potencial total | 3.9322 | Superficial | DIH máx. | 20.4494 | BH com DEH não agregadas | DIH máx. | 11.4462 | 16.5172 | 17.0986 | 0.58142 | 17.0986 | IAP | 18.56%
|  | Ajustada total | 3.9322 |  | DIH mín. | 0.2548 | [7 empty] | IAPc,exu | 11.14%
|  | Potencial agregada | - |  | DIHp+DIHmin | 4.1324 |  | DIH mín. | -8.7484 | -3.6774 | -3.5742 | 0.1032 | 0.1552 | IUD | 99%
|  | Ajustada agregada | - |  | DIH,g (2) | - | [7 empty] | IUP | 19.81%
| Não consuntiva | Potencial total | 5.071 | Sub-terrâ-nea | Dei | 0.257 |  | DIHp+DIHmin | -4.6138 | 0.45718 | 1.0386 | 0.58142 | 0.9949 | IADp | 46.11%
|  | Ajustada total | 0.41348 |  | Dea | 0.2133 | [7 empty] | IADg | -
| Ecológica (1) | Total s/ reservat. | 0.052 | Transfer de montante (*) |  | 8.9778 | BH c/ DEH agreg. | DIH,g (2) | - | 0 | 0 | 0 | - | IAS | 83%
|  | Total c/ reservat. | 0.41348 | Transfer para jusante (*) |  | 18.5661 | [7 empty] | IMD | 964%
[14 empty] | IUDT | 205.1%
[14 empty] | IUDC | 99%
UB - 9.2.a | Demandas hídricas |  |  | Disponibilidades hídricas |  |  | Balanços hídricos(m3/s) | [6 empty] | Índices da UB | (%)
| (m3/s) |  |  | (m3/s) |  |  | DEH | Referência | Saldo 1 | Saldo 2 | Saldo 3 | Retorno | DIH rem(3)
| Consuntiva | Potencial total | 0.64189 | Superficial | DIH máx. | 3.003 | BH com DEH não agregadas | DIH máx. | 0.64311 | 2.3611 | 2.4411 | 0.079951 | 2.4411 | IAP | 63.78%
|  | Ajustada total | 0.64189 |  | DIH mín. | 0 | [7 empty] | IAPc,exu | 74.59%
|  | Potencial agregada | - |  | DIHp+DIHmin | 0.585 |  | DIH mín. | -2.3599 | -0.64189 | -0.64189 | 0 | 0 | IUD | 42.53%
|  | Ajustada agregada | - |  | DIH,g (2) | 1.9154 | [7 empty] | IUP | 34.13%
| Não consuntiva | Potencial total | 2.1011 | Sub-terrâ-nea | Dei | 0.185 |  | DIHp+DIHmin | -1.5899 | 0.12811 | 0.20806 | 0.079951 | 0.19695 | IADp | 57.08%
|  | Ajustada total | 0.50008 |  | Dea | 0.17389 | [7 empty] | IADg | 186.9%
| Ecológica (1) | Total s/ reservat. | 0 | Transfer de montante (*) |  | 0 | BH c/ DEH agreg. | DIH,g (2) | 1.5323 | 1.9154 | 1.9154 | 0 | 1.9154 | IAS | 94%
|  | Total c/ reservat. | 0.50008 | Transfer para jusante (*) |  | 2.5678 | [7 empty] | IMD | >>4000%
[14 empty] | IUDT | 306.5%
[14 empty] | IUDC | 98.56%
UB - 9.2.b | Demandas hídricas |  |  | Disponibilidades hídricas |  |  | Balanços hídricos(m3/s) | [6 empty] | Índices da UB | (%)
| (m3/s) |  |  | (m3/s) |  |  | DEH | Referência | Saldo 1 | Saldo 2 | Saldo 3 | Retorno | DIH rem(3)
| Consuntiva | Potencial total | 0.36122 | Superficial | DIH máx. | 8.4141 | BH com DEH não agregadas | DIH máx. | 7.3738 | 8.0528 | 8.1028 | 0.049973 | 8.1028 | IAP | 0%
|  | Ajustada total | 0.36122 |  | DIH mín. | 0 | [7 empty] | IAPc,exu | 0%
|  | Potencial agregada | - |  | DIHp+DIHmin | 1.9154 |  | DIH mín. | -1.0402 | -0.36122 | -0.36122 | 0 | 0 | IUD | 18.32%
|  | Ajustada agregada | - |  | DIH,g (2) | - | [7 empty] | IUP | 4.229%
| Não consuntiva | Potencial total | 0.679 | Sub-terrâ-nea | Dei | 0.056 |  | DIHp+DIHmin | 0.93115 | 1.6102 | 1.6601 | 0.049973 | 1.6041 | IADp | 0%
|  | Ajustada total | 0.679 |  | Dea | 0 | [7 empty] | IADg | -
| Ecológica (1) | Total s/ reservat. | 0 | Transfer de montante (*) |  | 2.5678 | BH c/ DEH agreg. | DIH,g (2) | - | 0 | 0 | 0 | - | IAS | 0%
|  | Total c/ reservat. | 0 | Transfer para jusante (*) |  | 8.5408 | [7 empty] | IMD | >>4000%
[14 empty] | IUDT | 52.77%
[14 empty] | IUDC | 18.32%
UB - 9.3 | Demandas hídricas |  |  | Disponibilidades hídricas |  |  | Balanços hídricos(m3/s) | [6 empty] | Índices da UB | (%)
| (m3/s) |  |  | (m3/s) |  |  | DEH | Referência | Saldo 1 | Saldo 2 | Saldo 3 | Retorno | DIH rem(3)
| Consuntiva | Potencial total | 1.8103 | Superficial | DIH máx. | 32.7604 | BH com DEH não agregadas | DIH máx. | 30.8903 | 30.9501 | 31.1355 | 0.18544 | 31.1355 | IAP | 308%
|  | Ajustada total | 1.8103 |  | DIH mín. | 0.1942 | [7 empty] | IAPc,exu | 67.17%
|  | Potencial agregada | - |  | DIHp+DIHmin | 2.6451 |  | DIH mín. | -1.6759 | -1.6161 | -1.6127 | 0.00344 | 0.06324 | IUD | 24.89%
|  | Ajustada agregada | - |  | DIH,g (2) | 23.284 | [7 empty] | IUP | 18.83%
| Não consuntiva | Potencial total | 25.1098 | Sub-terrâ-nea | Dei | 0.293 |  | DIHp+DIHmin | 1.068 | 1.1278 | 1.3132 | 0.18544 | 1.0202 | IADp | 0.1088%
|  | Ajustada total | 18.687 |  | Dea | 0 | [7 empty] | IADg | 356.7%
| Ecológica (1) | Total s/ reservat. | 0.0598 | Transfer de montante (*) |  | 27.1069 | BH c/ DEH agreg. | DIH,g (2) | -1.766 | 23.284 | 23.284 | 0 | 23.284 | IAS | 0%
|  | Total c/ reservat. | 4.7166 | Transfer para jusante (*) |  | 34.6659 | [7 empty] | IMD | >>4000%
[14 empty] | IUDT | 63.65%
[14 empty] | IUDC | 63.65%
UB - 9.4 | Demandas hídricas |  |  | Disponibilidades hídricas |  |  | Balanços hídricos(m3/s) | [6 empty] | Índices da UB | (%)
| (m3/s) |  |  | (m3/s) |  |  | DEH | Referência | Saldo 1 | Saldo 2 | Saldo 3 | Retorno | DIH rem(3)
| Consuntiva | Potencial total | 2.4987 | Superficial | DIH máx. | 51.5455 | BH com DEH não agregadas | DIH máx. | 48.9148 | 49.0468 | 49.6531 | 0.60624 | 49.6531 | IAP | 143%
|  | Ajustada total | 2.4987 |  | DIH mín. | 0.42524 | [7 empty] | IAPc,exu | 53.07%
|  | Potencial agregada | - |  | DIHp+DIHmin | 23.8576 |  | DIH mín. | -2.2055 | -2.0735 | -1.8389 | 0.23459 | 0.36659 | IUD | 16.01%
|  | Ajustada agregada | - |  | DIH,g (2) | 29.1816 | [7 empty] | IUP | 15.37%
| Não consuntiva | Potencial total | 25.182 | Sub-terrâ-nea | Dei | 0.224 |  | DIHp+DIHmin | 21.4509 | 21.5829 | 22.1891 | 0.60624 | 21.9651 | IADp | 2.499%
|  | Ajustada total | 25.182 |  | Dea | 0 | [7 empty] | IADg | 344.6%
| Ecológica (1) | Total s/ reservat. | 0.132 | Transfer de montante (*) |  | 34.6659 | BH c/ DEH agreg. | DIH,g (2) | 4.1316 | 29.1816 | 29.1816 | 0 | 29.1816 | IAS | 0%
|  | Total c/ reservat. | 5.9683 | Transfer para jusante (*) |  | 54.9876 | [7 empty] | IMD | >>4000%
[14 empty] | IUDT | 10.92%
[14 empty] | IUDC | 10.92%
[14 empty] | IUDC | 11.18%
UB - 9.5 | Demandas hídricas |  |  | Disponibilidades hídricas |  |  | Balanços hídricos(m3/s) | [6 empty] | Índices da UB | (%)
| (m3/s) |  |  | (m3/s) |  |  | DEH | Referência | Saldo 1 | Saldo 2 | Saldo 3 | Retorno | DIH rem(3)
| Consuntiva | Potencial total | 0.39669 | Superficial | DIH máx. | 38.763 | BH com DEH não agregadas | DIH máx. | 35.8013 | 38.3663 | 38.4293 | 0.062964 | 38.4293 | IAP | 1.73%
|  | Ajustada total | 0.39669 |  | DIH mín. | 0.3 | [7 empty] | IAPc,exu | 1.746%
|  | Potencial agregada | - |  | DIHp+DIHmin | 0.6706 |  | DIH mín. | -2.6617 | -0.096687 | -0.05412 | 0.042567 | 0.10257 | IUD | 69.06%
|  | Ajustada agregada | - |  | DIH,g (2) | - | [7 empty] | IUP | 1.178%
| Não consuntiva | Potencial total | 2.565 | Sub-terrâ-nea | Dei | 0.098 |  | DIHp+DIHmin | -2.1931 | 0.37191 | 0.43488 | 0.062964 | 0.33688 | IADp | 81.15%
|  | Ajustada total | 0.13979 |  | Dea | 0 | [7 empty] | IADg | -
| Ecológica (1) | Total s/ reservat. | 0.06 | Transfer de montante (*) |  | 0 | BH c/ DEH agreg. | DIH,g (2) | - | 0 | 0 | 0 | - | IAS | 0%
|  | Total c/ reservat. | 0.13412 | Transfer para jusante (*) |  | 38.4054 | [7 empty] | IMD | 862.9%
[14 empty] | IUDT | 385.3%
[14 empty] | IUDC | 69.06%
UB - 9.6 | Demandas hídricas |  |  | Disponibilidades hídricas |  |  | Balanços hídricos(m3/s) | [6 empty] | Índices da UB | (%)
| (m3/s) |  |  | (m3/s) |  |  | DEH | Referência | Saldo 1 | Saldo 2 | Saldo 3 | Retorno | DIH rem(3)
| Consuntiva | Potencial total | 0.15779 | Superficial | DIH máx. | 102.8493 | BH com DEH não agregadas | DIH máx. | 99.5546 | 102.6916 | 102.7427 | 0.051163 | 102.7427 | IAP | 7.077%
|  | Ajustada total | 0.15779 |  | DIH mín. | 1.5142 | [7 empty] | IAPc,exu | 0.9671%
|  | Potencial agregada | - |  | DIHp+DIHmin | 30.5635 |  | DIH mín. | -1.7806 | 1.3564 | 1.4075 | 0.051163 | 1.4075 | IUD | 1.826%
|  | Ajustada agregada | - |  | DIH,g (2) | - | [7 empty] | IUP | 0.5168%
| Não consuntiva | Potencial total | 3.137 | Sub-terrâ-nea | Dei | 0.042 |  | DIHp+DIHmin | 27.3107 | 30.4477 | 30.4989 | 0.051163 | 30.4569 | IADp | 0%
|  | Ajustada total | 3.137 |  | Dea | 0 | [7 empty] | IADg | -
| Ecológica (1) | Total s/ reservat. | 0.4012 | Transfer de montante (*) |  | 93.3929 | BH c/ DEH agreg. | DIH,g (2) | - | 0 | 0 | 0 | - | IAS | 0%
|  | Total c/ reservat. | 0.4012 | Transfer para jusante (*) |  | 108.0506 | [7 empty] | IMD | >>4000%
[14 empty] | IUDT | 10.77%
[14 empty] | IUDC | 1.826%
Legenda: |  |  |  | IAP - índice de ativação das potencialid. na área da UB |  |  |  |  | IUP - índice de utilização das potencialidades na área da UB
Saldo 1 = DIHt - DEHt consunt - DEHt não consunt |  |  |  | IAPc,exu - índice de ativação das potencialid. corrig. no exutório |  |  |  |  | IADp - índice de atendimento das DEH consunt e ecol totais pelos pequenos.
Saldo 2 = DIHt - DEHt consunt |  |  |  | IUD - índice de uilização das disponibilidades na UB |  |  |  |  | IADg - índice de atendimento das DEH consunt e ecol totais pelos gr. reseserv.
Saldo 3 = DIHt - DEHt consunt + Retornos |  |  |  | IAS - índice de ativação das águas subterrâneas na UB |  |  |  |  | IMD - índice médio de diluição na UB (mínimo aceitável: aprox. 2000%)
Retorno - retornos das DEH consuntivas |  |  |  | IUDT - índice de utilização das DIH pelas DEH totais |  |  |  |  | IUDC - índice de utilização das DIH pelas DEH consuntivas e ecológicas
Dea e Dei : disponibilidades efetivas atuais (estimada), efetivas instaladas de águas subterrâneas | [8 empty] | (*) - vazões médias corrigidas nos exutórios (Qmc,exu)
Qm - disponibilidades máximas, representadas pelas vazões MLT; Q90d - vazões diárias c/ 90% de permanência e Qr - vazões regularizadas, associadas à Q90d, águas subterrâneas e transferências.
Notas: | (1) - Vazão ecológica no exutório da UB, definida pelo maior dos dois valores seguintes: Q90d no local ou por todos os reservatórios situados a montente da seção.
(2) - No caso de haver grande reservatório (Vt>30hm3), este controlará a UB para fins de cálculo de disponibilidade.
(3) - DIH rem: disponibilidades hídricas remanescentes (inclusive Q ecológ.), destinadas à UB de jusante