## Lista de Materiais - Componente
LISTA DE MATERIAIS - CABEAMENTO ESTRUTURADO - R1
DESCRIÇÃO DO MATERIAL | Dimensões | Quantidade
Conector rj-45 CAT 6 com contatos banhados a ouro – fornecimento e instalacao | PÇ | 183
Certificação de ponto lógico | PÇ | 183
Rack piso padrão 19″ 44u | PÇ | 1
Patch panel 24 portas | PÇ | 9
Switch 24 portas | PÇ | 7
Bandeja de fixação frontal (1u), fornecimento e instalação | UND | 4
Guia de cabos horizontal 1u para rack, fornecimento e instalação | UND | 16
Régua com oito tomadas 2p+t, fornecimento e instalação | UND | 1
Unidade de ventilação para racks, bivolt com chave liga/desliga 110/220v, led e fusível, com 2 ventiladores e extensão de 3,00m - fornecimento e instalação | UND | 1
Antena sinal digital externa hdtv | UND | 1
Distribuidor geral de telefonia - caixa 60x60 | PÇ | 1
Dio distribuidor interno óptico para até 12 fibras (conjunto composto de d.i.o., kit bandeja, ancoragem, acomodação e emenda - conforme especificação), fornecimento e instalação | PÇ | 1
Fornecimento e instalação de aparelho de access point poe | PÇ | 1
Conexões Eletrodutos
Bucha de redução de alumínio para conexão de eletroduto rígido metálico de diâmetro nominal 32 X 25mm roscas Ø1'' x 3/4'' BSP. Ref. Conex CX/BRD-32-ALB ou similar. | Ø1'' x 3/4'' | 16
CAIXAS DE EMBUTIR
Caixa de luz 4''x2'', de embutir, em pvc na cor amarelo para eletroduto corrugado | 4''x2'' | 142
Caixa de piso baixa 4x2 em alumínio, 3/4'' | 4''x2'' | 2
DERIVAÇÕES PARA ELETRODUTOS DE PVC RÍGIDO
Curva 90° para eletroduto rígido de pvc, dn25mm, rosca ø3/4'' bsp conforme abnt nbr 15465 | Ø 3/4'' | 136
Luva para eletroduto de pvc rígido, dn25mm, rosca ø3/4'' bsp conforme abnt nbr 15465 | Ø 3/4'' | 500.6667
TOMADAS DE CONJUNTO DE DADOS
Conjunto montado de 1ponto rj45, 4''x2'' | RJ45, 4''x2'' | 87
Conjunto montado de 2 tomadas rj45 4''x2'' | 2pontosRJ45, 4''x2'' | 46
Conjunto montado de 1 tomada para antena de tv, para cabo coaxial de 75ohms, 4"x2" | Coaxial, 4''x2'' | 9
Conjunto montado de 2 tomada de piso rj45 com tampa tipo unha 4''x2'' | 2pontosRJ45, 4''x2'' | 2
CAIXAS DE SOBREPOR
Caixa de sobrepor em alumínio | 30X30X15CM | 46
ELETROCAHAS E ACESSORIOS
Acessórios de fixação para eletrocalha (tirante 3/8", chumbador, suporte vertical 150x50mm) | UND | 100
Porca e arruela lisa e de pressão 3/8" | UND | 296
Cruzamento horizontal - tipo fechada | UND | 1
Curva horizontal - tipo fechada | UND | 3 | Tigre ou equivalente | Ø32 | Eletroduto de PVC Rígido Roscável, anti chama, na cor preta, conforme NBR 15465 | 31 | Tigre ou equivalente | Ø32 | Eletroduto de PVC Rígido Roscável, anti chama, na cor preta, conforme NBR 15465 | 31 | Tigre ou equivalente | Ø32 | Eletroduto de PVC Rígido Roscável, anti chama, na cor preta, conforme NBR 15465 | 31 | Tigre ou equivalente | Ø32 | Eletroduto de PVC Rígido Roscável, anti chama, na cor preta, conforme NBR 15465 | 31 | Tigre ou equivalente | Ø32 | Eletroduto de PVC Rígido Roscável, anti chama, na cor preta, conforme NBR 15465 | 31 | Tigre ou equivalente | Ø32 | Eletroduto de PVC Rígido Roscável, anti chama, na cor preta, conforme NBR 15465 | 31 | Tigre ou equivalente | Ø32 | Eletroduto de PVC Rígido Roscável, anti chama, na cor preta, conforme NBR 15465 | 31 | Tigre ou equivalente | Ø32 | Eletroduto de PVC Rígido Roscável, anti chama, na cor preta, conforme NBR 15465 | 31 | Tigre ou equivalente | Ø32 | Eletroduto de PVC Rígido Roscável, anti chama, na cor preta, conforme NBR 15465 | 31 | Tigre ou equivalente | Ø32 | Eletroduto de PVC Rígido Roscável, anti chama, na cor preta, conforme NBR 15465 | 31 | Tigre ou equivalente | Ø32 | Eletroduto de PVC Rígido Roscável, anti chama, na cor preta, conforme NBR 15465 | 31 | Tigre ou equivalente | Ø32 | Eletroduto de PVC Rígido Roscável, anti chama, na cor preta, conforme NBR 15465 | 31 | Tigre ou equivalente | Ø32 | Eletroduto de PVC Rígido Roscável, anti chama, na cor preta, conforme NBR 15465 | 31 | Tigre ou equivalente | Ø32 | Eletroduto de PVC Rígido Roscável, anti chama, na cor preta, conforme NBR 15465 | 31 | Tigre ou equivalente | Ø32 | Eletroduto de PVC Rígido Roscável, anti chama, na cor preta, conforme NBR 15465 | 31 | Tigre ou equivalente | Ø32 | Eletroduto de PVC Rígido Roscável, anti chama, na cor preta, conforme NBR 15465 | 31 | Tigre ou equivalente | Ø32 | Eletroduto de PVC Rígido Roscável, anti chama, na cor preta, conforme NBR 15465 | 31 | Tigre ou equivalente | Ø32 | Eletroduto de PVC Rígido Roscável, anti chama, na cor preta, conforme NBR 15465 | 31 | Tigre ou equivalente | Ø32 | Eletroduto de PVC Rígido Roscável, anti chama, na cor preta, conforme NBR 15465 | 31 | Tigre ou equivalente | Ø32 | Eletroduto de PVC Rígido Roscável, anti chama, na cor preta, conforme NBR 15465 | 31 | Tigre ou equivalente | Ø32 | Eletroduto de PVC Rígido Roscável, anti chama, na cor preta, conforme NBR 15465 | 31 | Tigre ou equivalente | Ø32 | Eletroduto de PVC Rígido Roscável, anti chama, na cor preta, conforme NBR 15465 | 31 | Tigre ou equivalente | Ø32 | Eletroduto de PVC Rígido Roscável, anti chama, na cor preta, conforme NBR 15465 | 31 | Tigre ou equivalente | Ø32 | Eletroduto de PVC Rígido Roscável, anti chama, na cor preta, conforme NBR 15465 | 31 | Tigre ou equivalente | Ø32 | Eletroduto de PVC Rígido Roscável, anti chama, na cor preta, conforme NBR 15465 | 31 | Tigre ou equivalente | Ø32 | Eletroduto de PVC Rígido Roscável, anti chama, na cor preta, conforme NBR 15465 | 31 | Tigre ou equivalente | Ø32 | Eletroduto de PVC Rígido Roscável, anti chama, na cor preta, conforme NBR 15465 | 31 | Tigre ou equivalente | Ø32 | Eletroduto de PVC Rígido Roscável, anti chama, na cor preta, conforme NBR 15465 | 31 | Tigre ou equivalente | Ø32 | Eletroduto de PVC Rígido Roscável, anti chama, na cor preta, conforme NBR 15465 | 31 | Tigre ou equivalente | Ø32 | Eletroduto de PVC Rígido Roscável, anti chama, na cor preta, conforme NBR 15465 | 31 | Tigre ou equivalente | Ø32 | Eletroduto de PVC Rígido Roscável, anti chama, na cor preta, conforme NBR 15465 | 31 | Tigre ou equivalente | Ø32 | Eletroduto de PVC Rígido Roscável, anti chama, na cor preta, conforme NBR 15465 | 31 | Tigre ou equivalente | Ø32 | Eletroduto de PVC Rígido Roscável, anti chama, na cor preta, conforme NBR 15465 | 31 | Tigre ou equivalente | Ø32 | Eletroduto de PVC Rígido Roscável, anti chama, na cor preta, conforme NBR 15465 | 31 | Tigre ou equivalente | Ø32 | Eletroduto de PVC Rígido Roscável, anti chama, na cor preta, conforme NBR 15465 | 31 | Tigre ou equivalente | Ø32 | Eletroduto de PVC Rígido Roscável, anti chama, na cor preta, conforme NBR 15465 | 31 | Tigre ou equivalente | Ø32 | Eletroduto de PVC Rígido Roscável, anti chama, na cor preta, conforme NBR 15465 | 31 | Tigre ou equivalente | Ø32 | Eletroduto de PVC Rígido Roscável, anti chama, na cor preta, conforme NBR 15465 | 31 | Tigre ou equivalente | Ø32 | Eletroduto de PVC Rígido Roscável, anti chama, na cor preta, conforme NBR 15465 | 31 | Tigre ou equivalente | Ø32 | Eletroduto de PVC Rígido Roscável, anti chama, na cor preta, conforme NBR 15465 | 31 | Tigre ou equivalente | Ø32 | Eletroduto de PVC Rígido Roscável, anti chama, na cor preta, conforme NBR 15465 | 31 | Tigre ou equivalente | Ø32 | Eletroduto de PVC Rígido Roscável, anti chama, na cor preta, conforme NBR 15465 | 31 | Tigre ou equivalente | Ø32 | Eletroduto de PVC Rígido Roscável, anti chama, na cor preta, conforme NBR 15465 | 31 | Tigre ou equivalente | Ø32 | Eletroduto de PVC Rígido Roscável, anti chama, na cor preta, conforme NBR 15465 | 31 | Tigre ou equivalente | Ø32 | Eletroduto de PVC Rígido Roscável, anti chama, na cor preta, conforme NBR 15465 | 31 | Tigre ou equivalente | Ø32 | Eletroduto de PVC Rígido Roscável, anti chama, na cor preta, conforme NBR 15465 | 31 | Tigre ou equivalente | Ø32 | Eletroduto de PVC Rígido Roscável, anti chama, na cor preta, conforme NBR 15465 | 31 | Tigre ou equivalente | Ø32 | Eletroduto de PVC Rígido Roscável, anti chama, na cor preta, conforme NBR 15465 | 31 | Tigre ou equivalente | Ø32 | Eletroduto de PVC Rígido Roscável, anti chama, na cor preta, conforme NBR 15465 | 31 | Tigre ou equivalente | Ø32 | Eletroduto de PVC Rígido Roscável, anti chama, na cor preta, conforme NBR 15465 | 31 | Tigre ou equivalente | Ø32 | Eletroduto de PVC Rígido Roscável, anti chama, na cor preta, conforme NBR 15465 | 31 | Tigre ou equivalente | Ø32 | Eletroduto de PVC Rígido Roscável, anti chama, na cor preta, conforme NBR 15465 | 31 | Tigre ou equivalente | Ø32 | Eletroduto de PVC Rígido Roscável, anti chama, na cor preta, conforme NBR 15465 | 31 | Tigre ou equivalente | Ø32 | Eletroduto de PVC Rígido Roscável, anti chama, na cor preta, conforme NBR 15465 | 31 | Tigre ou equivalente | Ø32 | Eletroduto de PVC Rígido Roscável, anti chama, na cor preta, conforme NBR 15465 | 31 | Tigre ou equivalente | Ø32 | Eletroduto de PVC Rígido Roscável, anti chama, na cor preta, conforme NBR 15465 | 31 | Tigre ou equivalente | Ø32 | Eletroduto de PVC Rígido Roscável, anti chama, na cor preta, conforme NBR 15465 | 31 | Tigre ou equivalente | Ø32 | Eletroduto de PVC Rígido Roscável, anti chama, na cor preta, conforme NBR 15465 | 31 | Tigre ou equivalente | Ø32 | Eletroduto de PVC Rígido Roscável, anti chama, na cor preta, conforme NBR 15465 | 31 | Tigre ou equivalente | Ø32 | Eletroduto de PVC Rígido Roscável, anti chama, na cor preta, conforme NBR 15465 | 31 | Tigre ou equivalente | Ø32 | Eletroduto de PVC Rígido Roscável, anti chama, na cor preta, conforme NBR 15465 | 31 | Tigre ou equivalente | Ø32 | Eletroduto de PVC Rígido Roscável, anti chama, na cor preta, conforme NBR 15465 | 31 | Tigre ou equivalente | Ø32 | Eletroduto de PVC Rígido Roscável, anti chama, na cor preta, conforme NBR 15465 | 31 | Tigre ou equivalente | Ø32 | Eletroduto de PVC Rígido Roscável, anti chama, na cor preta, conforme NBR 15465 | 31 | Tigre ou equivalente | Ø32 | Eletroduto de PVC Rígido Roscável, anti chama, na cor preta, conforme NBR 15465 | 31 | Tigre ou equivalente | Ø32 | Eletroduto de PVC Rígido Roscável, anti chama, na cor preta, conforme NBR 15465 | 31 | Tigre ou equivalente | Ø32 | Eletroduto de PVC Rígido Roscável, anti chama, na cor preta, conforme NBR 15465 | 31 | Tigre ou equivalente | Ø32 | Eletroduto de PVC Rígido Roscável, anti chama, na cor preta, conforme NBR 15465 | 31 | Tigre ou equivalente | Ø32 | Eletroduto de PVC Rígido Roscável, anti chama, na cor preta, conforme NBR 15465 | 31 | Tigre ou equivalente | Ø32 | Eletroduto de PVC Rígido Roscável, anti chama, na cor preta, conforme NBR 15465 | 31 | Tigre ou equivalente | Ø32 | Eletroduto de PVC Rígido Roscável, anti chama, na cor preta, conforme NBR 15465 | 31 | Tigre ou equivalente | Ø32 | Eletroduto de PVC Rígido Roscável, anti chama, na cor preta, conforme NBR 15465 | 31 | Tigre ou equivalente | Ø32 | Eletroduto de PVC Rígido Roscável, anti chama, na cor preta, conforme NBR 15465 | 31 | Tigre ou equivalente | Ø32 | Eletroduto de PVC Rígido Roscável, anti chama, na cor preta, conforme NBR 15465 | 31 | Tigre ou equivalente | Ø32 | Eletroduto de PVC Rígido Roscável, anti chama, na cor preta, conforme NBR 15465 | 31 | Tigre ou equivalente | Ø32 | Eletroduto de PVC Rígido Roscável, anti chama, na cor preta, conforme NBR 15465 | 31 | Tigre ou equivalente | Ø32 | Eletroduto de PVC Rígido Roscável, anti chama, na cor preta, conforme NBR 15465 | 31 | Tigre ou equivalente | Ø32 | Eletroduto de PVC Rígido Roscável, anti chama, na cor preta, conforme NBR 15465 | 31 | Tigre ou equivalente | Ø32 | Eletroduto de PVC Rígido Roscável, anti chama, na cor preta, conforme NBR 15465 | 31 | Tigre ou equivalente | Ø32 | Eletroduto de PVC Rígido Roscável, anti chama, na cor preta, conforme NBR 15465 | 31 | Tigre ou equivalente | Ø32 | Eletroduto de PVC Rígido Roscável, anti chama, na cor preta, conforme NBR 15465 | 31 | Tigre ou equivalente | Ø32 | Eletroduto de PVC Rígido Roscável, anti chama, na cor preta, conforme NBR 15465 | 31 | Tigre ou equivalente | Ø32 | Eletroduto de PVC Rígido Roscável, anti chama, na cor preta, conforme NBR 15465 | 31 | Tigre ou equivalente | Ø32 | Eletroduto de PVC Rígido Roscável, anti chama, na cor preta, conforme NBR 15465 | 31 | Tigre ou equivalente | Ø32 | Eletroduto de PVC Rígido Roscável, anti chama, na cor preta, conforme NBR 15465 | 31 | Tigre ou equivalente | Ø32 | Eletroduto de PVC Rígido Roscável, anti chama, na cor preta, conforme NBR 15465 | 31 | Tigre ou equivalente | Ø32 | Eletroduto de PVC Rígido Roscável, anti chama, na cor preta, conforme NBR 15465 | 31 | Tigre ou equivalente | Ø32 | Eletroduto de PVC Rígido Roscável, anti chama, na cor preta, conforme NBR 15465 | 31 | Tigre ou equivalente | Ø32 | Eletroduto de PVC Rígido Roscável, anti chama, na cor preta, conforme NBR 15465 | 31 | Tigre ou equivalente | Ø32 | Eletroduto de PVC Rígido Roscável, anti chama, na cor preta, conforme NBR 15465 | 31 | Tigre ou equivalente | Ø32 | Eletroduto de PVC Rígido Roscável, anti chama, na cor preta, conforme NBR 15465 | 31 | Tigre ou equivalente | Ø32 | Eletroduto de PVC Rígido Roscável, anti chama, na cor preta, conforme NBR 15465 | 31 | Tigre ou equivalente | Ø32 | Eletroduto de PVC Rígido Roscável, anti chama, na cor preta, conforme NBR 15465 | 31 | Tigre ou equivalente | Ø32 | Eletroduto de PVC Rígido Roscável, anti chama, na cor preta, conforme NBR 15465 | 31 | Tigre ou equivalente | Ø32 | Eletroduto de PVC Rígido Roscável, anti chama, na cor preta, conforme NBR 15465 | 31 | Tigre ou equivalente | Ø32 | Eletroduto de PVC Rígido Roscável, anti chama, na cor preta, conforme NBR 15465 | 31 | Tigre ou equivalente | Ø32 | Eletroduto de PVC Rígido Roscável, anti chama, na cor preta, conforme NBR 15465 | 31 | Tigre ou equivalente | Ø32 | Eletroduto de PVC Rígido Roscável, anti chama, na cor preta, conforme NBR 15465 | 31 | Tigre ou equivalente | Ø32 | Eletroduto de PVC Rígido Roscável, anti chama, na cor preta, conforme NBR 15465 | 31 | Tigre ou equivalente | Ø32 | Eletroduto de PVC Rígido Roscável, anti chama, na cor preta, conforme NBR 15465 | 31 | Tigre ou equivalente | Ø32 | Eletroduto de PVC Rígido Roscável, anti chama, na cor preta, conforme NBR 15465 | 31 | Tigre ou equivalente | Ø32 | Eletroduto de PVC Rígido Roscável, anti chama, na cor preta, conforme NBR 15465 | 31 | Tigre ou equivalente | Ø32 | Eletroduto de PVC Rígido Roscável, anti chama, na cor preta, conforme NBR 15465 | 31 | Tigre ou equivalente | Ø32 | Eletroduto de PVC Rígido Roscável, anti chama, na cor preta, conforme NBR 15465 | 31 | Tigre ou equivalente | Ø32 | Eletroduto de PVC Rígido Roscável, anti chama, na cor preta, conforme NBR 15465 | 31 | Tigre ou equivalente | Ø32 | Eletroduto de PVC Rígido Roscável, anti chama, na cor preta, conforme NBR 15465 | 31 | Tigre ou equivalente | Ø32 | Eletroduto de PVC Rígido Roscável, anti chama, na cor preta, conforme NBR 15465 | 31 | Tigre ou equivalente | Ø32 | Eletroduto de PVC Rígido Roscável, anti chama, na cor preta, conforme NBR 15465 | 31 | Tigre ou equivalente | Ø32 | Eletroduto de PVC Rígido Roscável, anti chama, na cor preta, conforme NBR 15465 | 31 | Tigre ou equivalente | Ø32 | Eletroduto de PVC Rígido Roscável, anti chama, na cor preta, conforme NBR 15465 | 31 | Tigre ou equivalente | Ø32 | Eletroduto de PVC Rígido Roscável, anti chama, na cor preta, conforme NBR 15465 | 31 | Tigre ou equivalente | Ø32 | Eletroduto de PVC Rígido Roscável, anti chama, na cor preta, conforme NBR 15465 | 31 | Tigre ou equivalente | Ø32 | Eletroduto de PVC Rígido Roscável, anti chama, na cor preta, conforme NBR 15465 | 31 | Tigre ou equivalente | Ø32 | Eletroduto de PVC Rígido Roscável, anti chama, na cor preta, conforme NBR 15465 | 31 | Tigre ou equivalente | Ø32 | Eletroduto de PVC Rígido Roscável, anti chama, na cor preta, conforme NBR 15465 | 31 | Tigre ou equivalente | Ø32 | Eletroduto de PVC Rígido Roscável, anti chama, na cor preta, conforme NBR 15465 | 31 | Tigre ou equivalente | Ø32 | Eletroduto de PVC Rígido Roscável, anti chama, na cor preta, conforme NBR 15465 | 31 | Tigre ou equivalente | Ø32 | Eletroduto de PVC Rígido Roscável, anti chama, na cor preta, conforme NBR 15465 | 31 | Tigre ou equivalente | Ø32 | Eletroduto de PVC Rígido Roscável, anti chama, na cor preta, conforme NBR 15465 | 31 | Tigre ou equivalente | Ø32 | Eletroduto de PVC Rígido Roscável, anti chama, na cor preta, conforme NBR 15465 | 31 | Tigre ou equivalente | Ø32 | Eletroduto de PVC Rígido Roscável, anti chama, na cor preta, conforme NBR 15465 | 31 | Tigre ou equivalente | Ø32 | Eletroduto de PVC Rígido Roscável, anti chama, na cor preta, conforme NBR 15465 | 31 | Tigre ou equivalente | Ø32 | Eletroduto de PVC Rígido Roscável, anti chama, na cor preta, conforme NBR 15465 | 31 | Tigre ou equivalente | Ø32 | Eletroduto de PVC Rígido Roscável, anti chama, na cor preta, conforme NBR 15465 | 31 | Tigre ou equivalente | Ø32 | Eletroduto de PVC Rígido Roscável, anti chama, na cor preta, conforme NBR 15465 | 31 | Tigre ou equivalente | Ø32 | Eletroduto de PVC Rígido Roscável, anti chama, na cor preta, conforme NBR 15465 | 31 | Tigre ou equivalente | Ø32 | Eletroduto de PVC Rígido Roscável, anti chama, na cor preta, conforme NBR 15465 | 31 | Tigre ou equivalente | Ø32 | Eletroduto de PVC Rígido Roscável, anti chama, na cor preta, conforme NBR 15465 | 31 | Tigre ou equivalente | Ø32 | Eletroduto de PVC Rígido Roscável, anti chama, na cor preta, conforme NBR 15465 | 31 | Tigre ou equivalente | Ø32 | Eletroduto de PVC Rígido Roscável, anti chama, na cor preta, conforme NBR 15465 | 31 | Tigre ou equivalente | Ø32 | Eletroduto de PVC Rígido Roscável, anti chama, na cor preta, conforme NBR 15465 | 31 | Tigre ou equivalente | Ø32 | Eletroduto de PVC Rígido Roscável, anti chama, na cor preta, conforme NBR 15465 | 31 | Tigre ou equivalente | Ø32 | Eletroduto de PVC Rígido Roscável, anti chama, na cor preta, conforme NBR 15465 | 31 | Tigre ou equivalente | Ø32 | Eletroduto de PVC Rígido Roscável, anti chama, na cor preta, conforme NBR 15465 | 31 | Tigre ou equivalente | Ø32 | Eletroduto de PVC Rígido Roscável, anti chama, na cor preta, conforme NBR 15465 | 31 | Tigre ou equivalente | Ø32 | Eletroduto de PVC Rígido Roscável, anti chama, na cor preta, conforme NBR 15465 | 31 | Tigre ou equivalente | Ø32 | Eletroduto de PVC Rígido Roscável, anti chama, na cor preta, conforme NBR 15465 | 31 | Tigre ou equivalente | Ø32 | Eletroduto de PVC Rígido Roscável, anti chama, na cor preta, conforme NBR 15465 | 31 | Tigre ou equivalente | Ø32 | Eletroduto de PVC Rígido Roscável, anti chama, na cor preta, conforme NBR 15465 | 31 | Tigre ou equivalente | Ø32 | Eletroduto de PVC Rígido Roscável, anti chama, na cor preta, conforme NBR 15465 | 31 | Tigre ou equivalente | Ø32 | Eletroduto de PVC Rígido Roscável, anti chama, na cor preta, conforme NBR 15465 | 31 | Tigre ou equivalente | Ø32 | Eletroduto de PVC Rígido Roscável, anti chama, na cor preta, conforme NBR 15465 | 31 | Tigre ou equivalente | Ø32 | Eletroduto de PVC Rígido Roscável, anti chama, na cor preta, conforme NBR 15465 | 31 | Tigre ou equivalente | Ø32 | Eletroduto de PVC Rígido Roscável, anti chama, na cor preta, conforme NBR 15465 | 31 | Tigre ou equivalente | Ø32 | Eletroduto de PVC Rígido Roscável, anti chama, na cor preta, conforme NBR 15465 | 31 | Tigre ou equivalente | Ø32 | Eletroduto de PVC Rígido Roscável, anti chama, na cor preta, conforme NBR 15465 | 31 | Tigre ou equivalente | Ø32 | Eletroduto de PVC Rígido Roscável, anti chama, na cor preta, conforme NBR 15465 | 31 | Tigre ou equivalente | Ø32 | Eletroduto de PVC Rígido Roscável, anti chama, na cor preta, conforme NBR 15465 | 31 | Tigre ou equivalente | Ø32 | Eletroduto de PVC Rígido Roscável, anti chama, na cor preta, conforme NBR 15465 | 31 | Tigre ou equivalente | Ø32 | Eletroduto de PVC Rígido Roscável, anti chama, na cor preta, conforme NBR 15465 | 31 | Tigre ou equivalente | Ø32 | Eletroduto de PVC Rígido Roscável, anti chama, na cor preta, conforme NBR 15465 | 31 | Tigre ou equivalente | Ø32 | Eletroduto de PVC Rígido Roscável, anti chama, na cor preta, conforme NBR 15465 | 31 | Tigre ou equivalente | Ø32 | Eletroduto de PVC Rígido Roscável, anti chama, na cor preta, conforme NBR 15465 | 31 | Tigre ou equivalente | Ø32 | Eletroduto de PVC Rígido Roscável, anti chama, na cor preta, conforme NBR 15465 | 31 | Tigre ou equivalente | Ø32 | Eletroduto de PVC Rígido Roscável, anti chama, na cor preta, conforme NBR 15465 | 31 | Tigre ou equivalente | Ø32 | Eletroduto de PVC Rígido Roscável, anti chama, na cor preta, conforme NBR 15465 | 31 | Tigre ou equivalente | Ø32 | Eletroduto de PVC Rígido Roscável, anti chama, na cor preta, conforme NBR 15465 | 31 | Tigre ou equivalente | Ø32 | Eletroduto de PVC Rígido Roscável, anti chama, na cor preta, conforme NBR 15465 | 31 | Tigre ou equivalente | Ø32 | Eletroduto de PVC Rígido Roscável, anti chama, na cor preta, conforme NBR 15465 | 31 | Tigre ou equivalente | Ø32 | Eletroduto de PVC Rígido Roscável, anti chama, na cor preta, conforme NBR 15465 | 31 | Tigre ou equivalente | Ø32 | Eletroduto de PVC Rígido Roscável, anti chama, na cor preta, conforme NBR 15465 | 31 | Tigre ou equivalente | Ø32 | Eletroduto de PVC Rígido Roscável, anti chama, na cor preta, conforme NBR 15465 | 31 | Tigre ou equivalente | Ø32 | Eletroduto de PVC Rígido Roscável, anti chama, na cor preta, conforme NBR 15465 | 31 | Tigre ou equivalente | Ø32 | Eletroduto de PVC Rígido Roscável, anti chama, na cor preta, conforme NBR 15465 | 31 | Tigre ou equivalente | Ø32 | Eletroduto de PVC Rígido Roscável, anti chama, na cor preta, conforme NBR 15465 | 31 | Tigre ou equivalente | Ø32 | Eletroduto de PVC Rígido Roscável, anti chama, na cor preta, conforme NBR 15465 | 31 | Tigre ou equivalente | Ø32 | Eletroduto de PVC Rígido Roscável, anti chama, na cor preta, conforme NBR 15465 | 31 | Tigre ou equivalente | Ø32 | Eletroduto de PVC Rígido Roscável, anti chama, na cor preta, conforme NBR 15465 | 31 | Tigre ou equivalente | Ø32 | Eletroduto de PVC Rígido Roscável, anti chama, na cor preta, conforme NBR 15465 | 31 | Tigre ou equivalente | Ø32 | Eletroduto de PVC Rígido Roscável, anti chama, na cor preta, conforme NBR 15465 | 31 | Tigre ou equivalente | Ø32 | Eletroduto de PVC Rígido Roscável, anti chama, na cor preta, conforme NBR 15465 | 31 | Tigre ou equivalente | Ø32 | Eletroduto de PVC Rígido Roscável, anti chama, na cor preta, conforme NBR 15465 | 31 | Tigre ou equivalente | Ø32 | Eletroduto de PVC Rígido Roscável, anti chama, na cor preta, conforme NBR 15465 | 31 | Tigre ou equivalente | Ø32 | Eletroduto de PVC Rígido Roscável, anti chama, na cor preta, conforme NBR 15465 | 31 | Tigre ou equivalente | Ø32 | Eletroduto de PVC Rígido Roscável, anti chama, na cor preta, conforme NBR 15465 | 31 | Tigre ou equivalente | Ø32 | Eletroduto de PVC Rígido Roscável, anti chama, na cor preta, conforme NBR 15465 | 31 | Tigre ou equivalente | Ø32 | Eletroduto de PVC Rígido Roscável, anti chama, na cor preta, conforme NBR 15465 | 31 | Tigre ou equivalente | Ø32 | Eletroduto de PVC Rígido Roscável, anti chama, na cor preta, conforme NBR 15465 | 31 | Tigre ou equivalente | Ø32 | Eletroduto de PVC Rígido Roscável, anti chama, na cor preta, conforme NBR 15465 | 31 | Tigre ou equivalente | Ø32 | Eletroduto de PVC Rígido Roscável, anti chama, na cor preta, conforme NBR 15465 | 31 | Tigre ou equivalente | Ø32 | Eletroduto de PVC Rígido Roscável, anti chama, na cor preta, conforme NBR 15465 | 31 | Tigre ou equivalente | Ø32 | Eletroduto de PVC Rígido Roscável, anti chama, na cor preta, conforme NBR 15465 | 31 | Tigre ou equivalente | Ø32 | Eletroduto de PVC Rígido Roscável, anti chama, na cor preta, conforme NBR 15465 | 31 | Tigre ou equivalente | Ø32 | Eletroduto de PVC Rígido Roscável, anti chama, na cor preta, conforme NBR 15465 | 31 | Tigre ou equivalente | Ø32 | Eletroduto de PVC Rígido Roscável, anti chama, na cor preta, conforme NBR 15465 | 31 | Tigre ou equivalente | Ø32 | Eletroduto de PVC Rígido Roscável, anti chama, na cor preta, conforme NBR 15465 | 31 | Tigre ou equivalente | Ø32 | Eletroduto de PVC Rígido Roscável, anti chama, na cor preta, conforme NBR 15465 | 31 | Tigre ou equivalente | Ø32 | Eletroduto de PVC Rígido Roscável, anti chama, na cor preta, conforme NBR 15465 | 31 | Tigre ou equivalente | Ø32 | Eletroduto de PVC Rígido Roscável, anti chama, na cor preta, conforme NBR 15465 | 31 | Tigre ou equivalente | Ø32 | Eletroduto de PVC Rígido Roscável, anti chama, na cor preta, conforme NBR 15465 | 31 | Tigre ou equivalente | Ø32 | Eletroduto de PVC Rígido Roscável, anti chama, na cor preta, conforme NBR 15465 | 31 | Tigre ou equivalente | Ø32 | Eletroduto de PVC Rígido Roscável, anti chama, na cor preta, conforme NBR 15465 | 31 | Tigre ou equivalente | Ø32 | Eletroduto de PVC Rígido Roscável, anti chama, na cor preta, conforme NBR 15465 | 31 | Tigre ou equivalente | Ø32 | Eletroduto de PVC Rígido Roscável, anti chama, na cor preta, conforme NBR 15465 | 31 | Tigre ou equivalente | Ø32 | Eletroduto de PVC Rígido Roscável, anti chama, na cor preta, conforme NBR 15465 | 31 | Tigre ou equivalente | Ø32 | Eletroduto de PVC Rígido Roscável, anti chama, na cor preta, conforme NBR 15465 | 31 | Tigre ou equivalente | Ø32 | Eletroduto de PVC Rígido Roscável, anti chama, na cor preta, conforme NBR 15465 | 31 | Tigre ou equivalente | Ø32 | Eletroduto de PVC Rígido Roscável, anti chama, na cor preta, conforme NBR 15465 | 31 | Tigre ou equivalente | Ø32 | Eletroduto de PVC Rígido Roscável, anti chama, na cor preta, conforme NBR 15465 | 31 | Tigre ou equivalente | Ø32 | Eletroduto de PVC Rígido Roscável, anti chama, na cor preta, conforme NBR 15465 | 31 | Tigre ou equivalente | Ø32 | Eletroduto de PVC Rígido Roscável, anti chama, na cor preta, conforme NBR 15465 | 31 | Tigre ou equivalente | Ø32 | Eletroduto de PVC Rígido Roscável, anti chama, na cor preta, conforme NBR 15465 | 31 | Tigre ou equivalente | Ø32 | Eletroduto de PVC Rígido Roscável, anti chama, na cor preta, conforme NBR 15465 | 31 | Tigre ou equivalente | Ø32 | Eletroduto de PVC Rígido Roscável, anti chama, na cor preta, conforme NBR 15465 | 31 | Tigre ou equivalente | Ø32 | Eletroduto de PVC Rígido Roscável, anti chama, na cor preta, conforme NBR 15465 | 31 | Tigre ou equivalente | Ø32 | Eletroduto de PVC Rígido Roscável, anti chama, na cor preta, conforme NBR 15465 | 31 | Tigre ou equivalente | Ø32 | Eletroduto de PVC Rígido Roscável, anti chama, na cor preta, conforme NBR 15465 | 31 | Tigre ou equivalente | Ø32 | Eletroduto de PVC Rígido Roscável, anti chama, na cor preta, conforme NBR 15465 | 31 | Tigre ou equivalente | Ø32 | Eletroduto de PVC Rígido Roscável, anti chama, na cor preta, conforme NBR 15465 | 31 | Tigre ou equivalente | Ø32 | Eletroduto de PVC Rígido Roscável, anti chama, na cor preta, conforme NBR 15465 | 31 | Tigre ou equivalente | Ø32 | Eletroduto de PVC Rígido Roscável, anti chama, na cor preta, conforme NBR 15465 | 31 | Tigre ou equivalente | Ø32 | Eletroduto de PVC Rígido Roscável, anti chama, na cor preta, conforme NBR 15465 | 31 | Tigre ou equivalente | Ø32 | Eletroduto de PVC Rígido Roscável, anti chama, na cor preta, conforme NBR 15465 | 31 | Tigre ou equivalente | Ø32 | Eletroduto de PVC Rígido Roscável, anti chama, na cor preta, conforme NBR 15465 | 31 | Tigre ou equivalente | Ø32 | Eletroduto de PVC Rígido Roscável, anti chama, na cor preta, conforme NBR 15465 | 31 | Tigre ou equivalente | Ø32 | Eletroduto de PVC Rígido Roscável, anti chama, na cor preta, conforme NBR 15465 | 31 | Tigre ou equivalente | Ø32 | Eletroduto de PVC Rígido Roscável, anti chama, na cor preta, conforme NBR 15465 | 31 | Tigre ou equivalente | Ø32 | Eletroduto de PVC Rígido Roscável, anti chama, na cor preta, conforme NBR 15465 | 31 | Tigre ou equivalente | Ø32 | Eletroduto de PVC Rígido Roscável, anti chama, na cor preta, conforme NBR 15465 | 31 | Tigre ou equivalente | Ø32 | Eletroduto de PVC Rígido Roscável, anti chama, na cor preta, conforme NBR 15465 | 31 | Tigre ou equivalente | Ø32 | Eletroduto de PVC Rígido Roscável, anti chama, na cor preta, conforme NBR 15465 | 31 | Tigre ou equivalente | Ø32 | Eletroduto de PVC Rígido Roscável, anti chama, na cor preta, conforme NBR 15465 | 31 | Tigre ou equivalente | Ø32 | Eletroduto de PVC Rígido Roscável, anti chama, na cor preta, conforme NBR 15465 | 31 | Tigre ou equivalente | Ø32 | Eletroduto de PVC Rígido Roscável, anti chama, na cor preta, conforme NBR 15465 | 31 | Tigre ou equivalente | Ø32 | Eletroduto de PVC Rígido Roscável, anti chama, na cor preta, conforme NBR 15465 | 31 | Tigre ou equivalente | Ø32 | Eletroduto de PVC Rígido Roscável, anti chama, na cor preta, conforme NBR 15465 | 31 | Tigre ou equivalente | Ø32 | Eletroduto de PVC Rígido Roscável, anti chama, na cor preta, conforme NBR 15465 | 31 | Tigre ou equivalente | Ø32 | Eletroduto de PVC Rígido Roscável, anti chama, na cor preta, conforme NBR 15465 | 31 | Tigre ou equivalente | Ø32 | Eletroduto de PVC Rígido Roscável, anti chama, na cor preta, conforme NBR 15465 | 31 | Tigre ou equivalente | Ø32 | Eletroduto de PVC Rígido Roscável, anti chama, na cor preta, conforme NBR 15465 | 31 | Tigre ou equivalente | Ø32 | Eletroduto de PVC Rígido Roscável, anti chama, na cor preta, conforme NBR 15465 | 31 | Tigre ou equivalente | Ø32 | Eletroduto de PVC Rígido Roscável, anti chama, na cor preta, conforme NBR 15465 | 31 | Tigre ou equivalente | Ø32 | Eletroduto de PVC Rígido Roscável, anti chama, na cor preta, conforme NBR 15465 | 31 | Tigre ou equivalente | Ø32 | Eletroduto de PVC Rígido Roscável, anti chama, na cor preta, conforme NBR 15465 | 31 | Tigre ou equivalente | Ø32 | Eletroduto de PVC Rígido Roscável, anti chama, na cor preta, conforme NBR 15465 | 31 | Tigre ou equivalente | Ø32 | Eletroduto de PVC Rígido Roscável, anti chama, na cor preta, conforme NBR 15465 | 31 | Tigre ou equivalente | Ø32 | Eletroduto de PVC Rígido Roscável, anti chama, na cor preta, conforme NBR 15465 | 31 | Tigre ou equivalente | Ø32 | Eletroduto de PVC Rígido Roscável, anti chama, na cor preta, conforme NBR 15465 | 31 | Tigre ou equivalente | Ø32 | Eletroduto de PVC Rígido Roscável, anti chama, na cor preta, conforme NBR 15465 | 31 | Tigre ou equivalente | Ø32 | Eletroduto de PVC Rígido Roscável, anti chama, na cor preta, conforme NBR 15465 | 31 | Tigre ou equivalente | Ø32 | Eletroduto de PVC Rígido Roscável, anti chama, na cor preta, conforme NBR 15465 | 31 | Tigre ou equivalente | Ø32 | Eletroduto de PVC Rígido Roscável, anti chama, na cor preta, conforme NBR 15465 | 31 | Tigre ou equivalente | Ø32 | Eletroduto de PVC Rígido Roscável, anti chama, na cor preta, conforme NBR 15465 | 31 | Tigre ou equivalente | Ø32 | Eletroduto de PVC Rígido Roscável, anti chama, na cor preta, conforme NBR 15465 | 31 | Tigre ou equivalente | Ø32 | Eletroduto de PVC Rígido Roscável, anti chama, na cor preta, conforme NBR 15465 | 31 | Tigre ou equivalente | Ø32 | Eletroduto de PVC Rígido Roscável, anti chama, na cor preta, conforme NBR 15465 | 31 | Tigre ou equivalente | Ø32 | Eletroduto de PVC Rígido Roscável, anti chama, na cor preta, conforme NBR 15465 | 31 | Tigre ou equivalente | Ø32 | Eletroduto de PVC Rígido Roscável, anti chama, na cor preta, conforme NBR 15465 | 31 | Tigre ou equivalente | Ø32 | Eletroduto de PVC Rígido Roscável, anti chama, na cor preta, conforme NBR 15465 | 31 | Tigre ou equivalente | Ø32 | Eletroduto de PVC Rígido Roscável, anti chama, na cor preta, conforme NBR 15465 | 31 | Tigre ou equivalente | Ø32 | Eletroduto de PVC Rígido Roscável, anti chama, na cor preta, conforme NBR 15465 | 31 | Tigre ou equivalente | Ø32 | Eletroduto de PVC Rígido Roscável, anti chama, na cor preta, conforme NBR 15465 | 31 | Tigre ou equivalente | Ø32 | Eletroduto de PVC Rígido Roscável, anti chama, na cor preta, conforme NBR 15465 | 31 | Tigre ou equivalente | Ø32 | Eletroduto de PVC Rígido Roscável, anti chama, na cor preta, conforme NBR 15465 | 31 | Tigre ou equivalente | Ø32 | Eletroduto de PVC Rígido Roscável, anti chama, na cor preta, conforme NBR 15465 | 31 | Tigre ou equivalente | Ø32 | Eletroduto de PVC Rígido Roscável, anti chama, na cor preta, conforme NBR 15465 | 31 | Tigre ou equivalente | Ø32 | Eletroduto de PVC Rígido Roscável, anti chama, na cor preta, conforme NBR 15465 | 31 | Tigre ou equivalente | Ø32 | Eletroduto de PVC Rígido Roscável, anti chama, na cor preta, conforme NBR 15465 | 31 | Tigre ou equivalente | Ø32 | Eletroduto de PVC Rígido Roscável, anti chama, na cor preta, conforme NBR 15465 | 31 | Tigre ou equivalente | Ø32 | Eletroduto de PVC Rígido Roscável, anti chama, na cor preta, conforme NBR 15465 | 31 | Tigre ou equivalente | Ø32 | Eletroduto de PVC Rígido Roscável, anti chama, na cor preta, conforme NBR 15465 | 31 | Tigre ou equivalente | Ø32 | Eletroduto de PVC Rígido Roscável, anti chama, na cor preta, conforme NBR 15465 | 31 | Tigre ou equivalente | Ø32 | Eletroduto de PVC Rígido Roscável, anti chama, na cor preta, conforme NBR 15465 | 31 | Tigre ou equivalente | Ø32 | Eletroduto de PVC Rígido Roscável, anti chama, na cor preta, conforme NBR 15465 | 31 | Tigre ou equivalente | Ø32 | Eletroduto de PVC Rígido Roscável, anti chama, na cor preta, conforme NBR 15465 | 31 | Tigre ou equivalente | Ø32 | Eletroduto de PVC Rígido Roscável, anti chama, na cor preta, conforme NBR 15465 | 31 | Tigre ou equivalente | Ø32 | Eletroduto de PVC Rígido Roscável, anti chama, na cor preta, conforme NBR 15465 | 31 | Tigre ou equivalente | Ø32 | Eletroduto de PVC Rígido Roscável, anti chama, na cor preta, conforme NBR 15465 | 31 | Tigre ou equivalente | Ø32 | Eletroduto de PVC Rígido Roscável, anti chama, na cor preta, conforme NBR 15465 | 31 | Tigre ou equivalente | Ø32 | Eletroduto de PVC Rígido Roscável, anti chama, na cor preta, conforme NBR 15465 | 31 | Tigre ou equivalente | Ø32 | Eletroduto de PVC Rígido Roscável, anti chama, na cor preta, conforme NBR 15465 | 31 | Tigre ou equivalente | Ø32 | Eletroduto de PVC Rígido Roscável, anti chama, na cor preta, conforme NBR 15465 | 31 | Tigre ou equivalente | Ø32 | Eletroduto de PVC Rígido Roscável, anti chama, na cor preta, conforme NBR 15465 | 31 | Tigre ou equivalente | Ø32 | Eletroduto de PVC Rígido Roscável, anti chama, na cor preta, conforme NBR 15465 | 31 | Tigre ou equivalente | Ø32 | Eletroduto de PVC Rígido Roscável, anti chama, na cor preta, conforme NBR 15465 | 31 | Tigre ou equivalente | Ø32 | Eletroduto de PVC Rígido Roscável, anti chama, na cor preta, conforme NBR 15465 | 31 | Tigre ou equivalente | Ø32 | Eletroduto de PVC Rígido Roscável, anti chama, na cor preta, conforme NBR 15465 | 31 | Tigre ou equivalente | Ø32 | Eletroduto de PVC Rígido Roscável, anti chama, na cor preta, conforme NBR 15465 | 31 | Tigre ou equivalente | Ø32 | Eletroduto de PVC Rígido Roscável, anti chama, na cor preta, conforme NBR 15465 | 31 | Tigre ou equivalente | Ø32 | Eletroduto de PVC Rígido Roscável, anti chama, na cor preta, conforme NBR 15465 | 31 | Tigre ou equivalente | Ø32 | Eletroduto de PVC Rígido Roscável, anti chama, na cor preta, conforme NBR 15465 | 31 | Tigre ou equivalente | Ø32 | Eletroduto de PVC Rígido Roscável, anti chama, na cor preta, conforme NBR 15465 | 31 | Tigre ou equivalente | Ø32 | Eletroduto de PVC Rígido Roscável, anti chama, na cor preta, conforme NBR 15465 | 31 | Tigre ou equivalente | Ø32 | Eletroduto de PVC Rígido Roscável, anti chama, na cor preta, conforme NBR 15465 | 31 | Tigre ou equivalente | Ø32 | Eletroduto de PVC Rígido Roscável, anti chama, na cor preta, conforme NBR 15465 | 31 | Tigre ou equivalente | Ø32 | Eletroduto de PVC Rígido Roscável, anti chama, na cor preta, conforme NBR 15465 | 31 | Tigre ou equivalente | Ø32 | Eletroduto de PVC Rígido Roscável, anti chama, na cor preta, conforme NBR 15465 | 31 | Tigre ou equivalente | Ø32 | Eletroduto de PVC Rígido Roscável, anti chama, na cor preta, conforme NBR 15465 | 31 | Tigre ou equivalente | Ø32 | Eletroduto de PVC Rígido Roscável, anti chama, na cor preta, conforme NBR 15465 | 31 | Tigre ou equivalente | Ø32 | Eletroduto de PVC Rígido Roscável, anti chama, na cor preta, conforme NBR 15465 | 31 | Tigre ou equivalente | Ø32 | Eletroduto de PVC Rígido Roscável, anti chama, na cor preta, conforme NBR 15465 | 31 | Tigre ou equivalente | Ø32 | Eletroduto de PVC Rígido Roscável, anti chama, na cor preta, conforme NBR 15465 | 31 | Tigre ou equivalente | Ø32 | Eletroduto de PVC Rígido Roscável, anti chama, na cor preta, conforme NBR 15465 | 31 | Tigre ou equivalente | Ø32 | Eletroduto de PVC Rígido Roscável, anti chama, na cor preta, conforme NBR 15465 | 31 | Tigre ou equivalente | Ø32 | Eletroduto de PVC Rígido Roscável, anti chama, na cor preta, conforme NBR 15465 | 31 | Tigre ou equivalente | Ø32 | Eletroduto de PVC Rígido Roscável, anti chama, na cor preta, conforme NBR 15465 | 31 | Tigre ou equivalente | Ø32 | Eletroduto de PVC Rígido Roscável, anti chama, na cor preta, conforme NBR 15465 | 31 | Tigre ou equivalente | Ø32 | Eletroduto de PVC Rígido Roscável, anti chama, na cor preta, conforme NBR 15465 | 31 | Tigre ou equivalente | Ø32 | Eletroduto de PVC Rígido Roscável, anti chama, na cor preta, conforme NBR 15465 | 31 | Tigre ou equivalente | Ø32 | Eletroduto de PVC Rígido Roscável, anti chama, na cor preta, conforme NBR 15465 | 31 | Tigre ou equivalente | Ø32 | Eletroduto de PVC Rígido Roscável, anti chama, na cor preta, conforme NBR 15465 | 31 | Tigre ou equivalente | Ø32 | Eletroduto de PVC Rígido Roscável, anti chama, na cor preta, conforme NBR 15465 | 31 | Tigre ou equivalente | Ø32 | Eletroduto de PVC Rígido Roscável, anti chama, na cor preta, conforme NBR 15465 | 31 | Tigre ou equivalente | Ø32 | Eletroduto de PVC Rígido Roscável, anti chama, na cor preta, conforme NBR 15465 | 31 | Tigre ou equivalente | Ø32 | Eletroduto de PVC Rígido Roscável, anti chama, na cor preta, conforme NBR 15465 | 31 | Tigre ou equivalente | Ø32 | Eletroduto de PVC Rígido Roscável, anti chama, na cor preta, conforme NBR 15465 | 31 | Tigre ou equivalente | Ø32 | Eletroduto de PVC Rígido Roscável, anti chama, na cor preta, conforme NBR 15465 | 31 | Tigre ou equivalente | Ø32 | Eletroduto de PVC Rígido Roscável, anti chama, na cor preta, conforme NBR 15465 | 31 | Tigre ou equivalente | Ø32 | Eletroduto de PVC Rígido Roscável, anti chama, na cor preta, conforme NBR 15465 | 31 | Tigre ou equivalente | Ø32 | Eletroduto de PVC Rígido Roscável, anti chama, na cor preta, conforme NBR 15465 | 31 | Tigre ou equivalente | Ø32 | Eletroduto de PVC Rígido Roscável, anti chama, na cor preta, conforme NBR 15465 | 31 | Tigre ou equivalente | Ø32 | Eletroduto de PVC Rígido Roscável, anti chama, na cor preta, conforme NBR 15465 | 31 | Tigre ou equivalente | Ø32 | Eletroduto de PVC Rígido Roscável, anti chama, na cor preta, conforme NBR 15465 | 31 | Tigre ou equivalente | Ø32 | Eletroduto de PVC Rígido Roscável, anti chama, na cor preta, conforme NBR 15465 | 31 | Tigre ou equivalente | Ø32 | Eletroduto de PVC Rígido Roscável, anti chama, na cor preta, conforme NBR 15465 | 31 | Tigre ou equivalente | Ø32 | Eletroduto de PVC Rígido Roscável, anti chama, na cor preta, conforme NBR 15465 | 31 | Tigre ou equivalente | Ø32 | Eletroduto de PVC Rígido Roscável, anti chama, na cor preta, conforme NBR 15465 | 31 | Tigre ou equivalente | Ø32 | Eletroduto de PVC Rígido Roscável, anti chama, na cor preta, conforme NBR 15465 | 31 | Tigre ou equivalente | Ø32 | Eletroduto de PVC Rígido Roscável, anti chama, na cor preta, conforme NBR 15465 | 31 | Tigre ou equivalente | Ø32 | Eletroduto de PVC Rígido Roscável, anti chama, na cor preta, conforme NBR 15465 | 31 | Tigre ou equivalente | Ø32 | Eletroduto de PVC Rígido Roscável, anti chama, na cor preta, conforme NBR 15465 | 31 | Tigre ou equivalente | Ø32 | Eletroduto de PVC Rígido Roscável, anti chama, na cor preta, conforme NBR 15465 | 31 | Tigre ou equivalente | Ø32 | Eletroduto de PVC Rígido Roscável, anti chama, na cor preta, conforme NBR 15465 | 31 | Tigre ou equivalente | Ø32 | Eletroduto de PVC Rígido Roscável, anti chama, na cor preta, conforme NBR 15465 | 31 | Tigre ou equivalente | Ø32 | Eletroduto de PVC Rígido Roscável, anti chama, na cor preta, conforme NBR 15465 | 31 | Tigre ou equivalente | Ø32 | Eletroduto de PVC Rígido Roscável, anti chama, na cor preta, conforme NBR 15465 | 31 | Tigre ou equivalente | Ø32 | Eletroduto de PVC Rígido Roscável, anti chama, na cor preta, conforme NBR 15465 | 31 | Tigre ou equivalente | Ø32 | Eletroduto de PVC Rígido Roscável, anti chama, na cor preta, conforme NBR 15465 | 31 | Tigre ou equivalente | Ø32 | Eletroduto de PVC Rígido Roscável, anti chama, na cor preta, conforme NBR 15465 | 31 | Tigre ou equivalente | Ø32 | Eletroduto de PVC Rígido Roscável, anti chama, na cor preta, conforme NBR 15465 | 31 | Tigre ou equivalente | Ø32 | Eletroduto de PVC Rígido Roscável, anti chama, na cor preta, conforme NBR 15465 | 31 | Tigre ou equivalente | Ø32 | Eletroduto de PVC Rígido Roscável, anti chama, na cor preta, conforme NBR 15465 | 31 | Tigre ou equivalente | Ø32 | Eletroduto de PVC Rígido Roscável, anti chama, na cor preta, conforme NBR 15465 | 31 | Tigre ou equivalente | Ø32 | Eletroduto de PVC Rígido Roscável, anti chama, na cor preta, conforme NBR 15465 | 31 | Tigre ou equivalente | Ø32 | Eletroduto de PVC Rígido Roscável, anti chama, na cor preta, conforme NBR 15465 | 31 | Tigre ou equivalente | Ø32 | Eletroduto de PVC Rígido Roscável, anti chama, na cor preta, conforme NBR 15465 | 31 | Tigre ou equivalente | Ø32 | Eletroduto de PVC Rígido Roscável, anti chama, na cor preta, conforme NBR 15465 | 31 | Tigre ou equivalente | Ø32 | Eletroduto de PVC Rígido Roscável, anti chama, na cor preta, conforme NBR 15465 | 31 | Tigre ou equivalente | Ø32 | Eletroduto de PVC Rígido Roscável, anti chama, na cor preta, conforme NBR 15465 | 31 | Tigre ou equivalente | Ø32 | Eletroduto de PVC Rígido Roscável, anti chama, na cor preta, conforme NBR 15465 | 31 | Tigre ou equivalente | Ø32 | Eletroduto de PVC Rígido Roscável, anti chama, na cor preta, conforme NBR 15465 | 31 | Tigre ou equivalente | Ø32 | Eletroduto de PVC Rígido Roscável, anti chama, na cor preta, conforme NBR 15465 | 31 | Tigre ou equivalente | Ø32 | Eletroduto de PVC Rígido Roscável, anti chama, na cor preta, conforme NBR 15465 | 31 | Tigre ou equivalente | Ø32 | Eletroduto de PVC Rígido Roscável, anti chama, na cor preta, conforme NBR 15465 | 31 | Tigre ou equivalente | Ø32 | Eletroduto de PVC Rígido Roscável, anti chama, na cor preta, conforme NBR 15465 | 31 | Tigre ou equivalente | Ø32 | Eletroduto de PVC Rígido Roscável, anti chama, na cor preta, conforme NBR 15465 | 31 | Tigre ou equivalente | Ø32 | Eletroduto de PVC Rígido Roscável, anti chama, na cor preta, conforme NBR 15465 | 31 | Tigre ou equivalente | Ø32 | Eletroduto de PVC Rígido Roscável, anti chama, na cor preta, conforme NBR 15465 | 31 | Tigre ou equivalente | Ø32 | Eletroduto de PVC Rígido Roscável, anti chama, na cor preta, conforme NBR 15465 | 31 | Tigre ou equivalente | Ø32 | Eletroduto de PVC Rígido Roscável, anti chama, na cor preta, conforme NBR 15465 | 31 | Tigre ou equivalente | Ø32 | Eletroduto de PVC Rígido Roscável, anti chama, na cor preta, conforme NBR 15465 | 31 | Tigre ou equivalente | Ø32 | Eletroduto de PVC Rígido Roscável, anti chama, na cor preta, conforme NBR 15465 | 31 | Tigre ou equivalente | Ø32 | Eletroduto de PVC Rígido Roscável, anti chama, na cor preta, conforme NBR 15465 | 31 | Tigre ou equivalente | Ø32 | Eletroduto de PVC Rígido Roscável, anti chama, na cor preta, conforme NBR 15465 | 31 | Tigre ou equivalente | Ø32 | Eletroduto de PVC Rígido Roscável, anti chama, na cor preta, conforme NBR 15465 | 31 | Tigre ou equivalente | Ø32 | Eletroduto de PVC Rígido Roscável, anti chama, na cor preta, conforme NBR 15465 | 31 | Tigre ou equivalente | Ø32 | Eletroduto de PVC Rígido Roscável, anti chama, na cor preta, conforme NBR 15465 | 31 | Tigre ou equivalente | Ø32 | Eletroduto de PVC Rígido Roscável, anti chama, na cor preta, conforme NBR 15465 | 31 | Tigre ou equivalente | Ø32 | Eletroduto de PVC Rígido Roscável, anti chama, na cor preta, conforme NBR 15465 | 31 | Tigre ou equivalente | Ø32 | Eletroduto de PVC Rígido Roscável, anti chama, na cor preta, conforme NBR 15465 | 31 | Tigre ou equivalente | Ø32 | Eletroduto de PVC Rígido Roscável, anti chama, na cor preta, conforme NBR 15465 | 31 | Tigre ou equivalente | Ø32 | Eletroduto de PVC Rígido Roscável, anti chama, na cor preta, conforme NBR 15465 | 31 | Tigre ou equivalente | Ø32 | Eletroduto de PVC Rígido Roscável, anti chama, na cor preta, conforme NBR 15465 | 31 | Tigre ou equivalente | Ø32 | Eletroduto de PVC Rígido Roscável, anti chama, na cor preta, conforme NBR 15465 | 31 | Tigre ou equivalente | Ø32 | Eletroduto de PVC Rígido Roscável, anti chama, na cor preta, conforme NBR 15465 | 31 | Tigre ou equivalente | Ø32 | Eletroduto de PVC Rígido Roscável, anti chama, na cor preta, conforme NBR 15465 | 31 | Tigre ou equivalente | Ø32 | Eletroduto de PVC Rígido Roscável, anti chama, na cor preta, conforme NBR 15465 | 31 | Tigre ou equivalente | Ø32 | Eletroduto de PVC Rígido Roscável, anti chama, na cor preta, conforme NBR 15465 | 31 | Tigre ou equivalente | Ø32 | Eletroduto de PVC Rígido Roscável, anti chama, na cor preta, conforme NBR 15465 | 31 | Tigre ou equivalente | Ø32 | Eletroduto de PVC Rígido Roscável, anti chama, na cor preta, conforme NBR 15465 | 31 | Tigre ou equivalente | Ø32 | Eletroduto de PVC Rígido Roscável, anti chama, na cor preta, conforme NBR 15465 | 31 | Tigre ou equivalente | Ø32 | Eletroduto de PVC Rígido Roscável, anti chama, na cor preta, conforme NBR 15465 | 31 | Tigre ou equivalente | Ø32 | Eletroduto de PVC Rígido Roscável, anti chama, na cor preta, conforme NBR 15465 | 31 | Tigre ou equivalente | Ø32 | Eletroduto de PVC Rígido Roscável, anti chama, na cor preta, conforme NBR 15465 | 31 | Tigre ou equivalente | Ø32 | Eletroduto de PVC Rígido Roscável, anti chama, na cor preta, conforme NBR 15465 | 31 | Tigre ou equivalente | Ø32 | Eletroduto de PVC Rígido Roscável, anti chama, na cor preta, conforme NBR 15465 | 31 | Tigre ou equivalente | Ø32 | Eletroduto de PVC Rígido Roscável, anti chama, na cor preta, conforme NBR 15465 | 31 | Tigre ou equivalente | Ø32 | Eletroduto de PVC Rígido Roscável, anti chama, na cor preta, conforme NBR 15465 | 31 | Tigre ou equivalente | Ø32 | Eletroduto de PVC Rígido Roscável, anti chama, na cor preta, conforme NBR 15465 | 31 | Tigre ou equivalente | Ø32 | Eletroduto de PVC Rígido Roscável, anti chama, na cor preta, conforme NBR 15465 | 31 | Tigre ou equivalente | Ø32 | Eletroduto de PVC Rígido Roscável, anti chama, na cor preta, conforme NBR 15465 | 31 | Tigre ou equivalente | Ø32 | Eletroduto de PVC Rígido Roscável, anti chama, na cor preta, conforme NBR 15465 | 31 | Tigre ou equivalente | Ø32 | Eletroduto de PVC Rígido Roscável, anti chama, na cor preta, conforme NBR 15465 | 31 | Tigre ou equivalente | Ø32 | Eletroduto de PVC Rígido Roscável, anti chama, na cor preta, conforme NBR 15465 | 31 | Tigre ou equivalente | Ø32 | Eletroduto de PVC Rígido Roscável, anti chama, na cor preta, conforme NBR 15465 | 31 | Tigre ou equivalente | Ø32 | Eletroduto de PVC Rígido Roscável, anti chama, na cor preta, conforme NBR 15465 | 31 | Tigre ou equivalente | Ø32 | Eletroduto de PVC Rígido Roscável, anti chama, na cor preta, conforme NBR 15465 | 31 | Tigre ou equivalente | Ø32 | Eletroduto de PVC Rígido Roscável, anti chama, na cor preta, conforme NBR 15465 | 31 | Tigre ou equivalente | Ø32 | Eletroduto de PVC Rígido Roscável, anti chama, na cor preta, conforme NBR 15465 | 31 | Tigre ou equivalente | Ø32 | Eletroduto de PVC Rígido Roscável, anti chama, na cor preta, conforme NBR 15465 | 31 | Tigre ou equivalente | Ø32 | Eletroduto de PVC Rígido Roscável, anti chama, na cor preta, conforme NBR 15465 | 31 | Tigre ou equivalente | Ø32 | Eletroduto de PVC Rígido Roscável, anti chama, na cor preta, conforme NBR 15465 | 31 | Tigre ou equivalente | Ø32 | Eletroduto de PVC Rígido Roscável, anti chama, na cor preta, conforme NBR 15465 | 31 | Tigre ou equivalente | Ø32 | Eletroduto de PVC Rígido Roscável, anti chama, na cor preta, conforme NBR 15465 | 31 | Tigre ou equivalente | Ø32 | Eletroduto de PVC Rígido Roscável, anti chama, na cor preta, conforme NBR 15465 | 31 | Tigre ou equivalente | Ø32 | Eletroduto de PVC Rígido Roscável, anti chama, na cor preta, conforme NBR 15465 | 31 | Tigre ou equivalente | Ø32 | Eletroduto de PVC Rígido Roscável, anti chama, na cor preta, conforme NBR 15465 | 31 | Tigre ou equivalente | Ø32 | Eletroduto de PVC Rígido Roscável, anti chama, na cor preta, conforme NBR 15465 | 31 | Tigre ou equivalente | Ø32 | Eletroduto de PVC Rígido Roscável, anti chama, na cor preta, conforme NBR 15465 | 31 | Tigre ou equivalente | Ø32 | Eletroduto de PVC Rígido Roscável, anti chama, na cor preta, conforme NBR 15465 | 31 | Tigre ou equivalente | Ø32 | Eletroduto de PVC Rígido Roscável, anti chama, na cor preta, conforme NBR 15465 | 31 | Tigre ou equivalente | Ø32 | Eletroduto de PVC Rígido Roscável, anti chama, na cor preta, conforme NBR 15465 | 31 | Tigre ou equivalente | Ø32 | Eletroduto de PVC Rígido Roscável, anti chama, na cor preta, conforme NBR 15465 | 31 | Tigre ou equivalente | Ø32 | Eletroduto de PVC Rígido Roscável, anti chama, na cor preta, conforme NBR 15465 | 31 | Tigre ou equivalente | Ø32 | Eletroduto de PVC Rígido Roscável, anti chama, na cor preta, conforme NBR 15465 | 31 | Tigre ou equivalente | Ø32 | Eletroduto de PVC Rígido Roscável, anti chama, na cor preta, conforme NBR 15465 | 31 | Tigre ou equivalente | Ø32 | Eletroduto de PVC Rígido Roscável, anti chama, na cor preta, conforme NBR 15465 | 31 | Tigre ou equivalente | Ø32 | Eletroduto de PVC Rígido Roscável, anti chama, na cor preta, conforme NBR 15465 | 31 | Tigre ou equivalente | Ø32 | Eletroduto de PVC Rígido Roscável, anti chama, na cor preta, conforme NBR 15465 | 31 | Tigre ou equivalente | Ø32 | Eletroduto de PVC Rígido Roscável, anti chama, na cor preta, conforme NBR 15465 | 31 | Tigre ou equivalente | Ø32 | Eletroduto de PVC Rígido Roscável, anti chama, na cor preta, conforme NBR 15465 | 31 | Tigre ou equivalente | Ø32 | Eletroduto de PVC Rígido Roscável, anti chama, na cor preta, conforme NBR 15465 | 31 | Tigre ou equivalente | Ø32 | Eletroduto de PVC Rígido Roscável, anti chama, na cor preta, conforme NBR 15465 | 31 | Tigre ou equivalente | Ø32 | Eletroduto de PVC Rígido Roscável, anti chama, na cor preta, conforme NBR 15465 | 31 | Tigre ou equivalente | Ø32 | Eletroduto de PVC Rígido Roscável, anti chama, na cor preta, conforme NBR 15465 | 31 | Tigre ou equivalente | Ø32 | Eletroduto de PVC Rígido Roscável, anti chama, na cor preta, conforme NBR 15465 | 31 | Tigre ou equivalente | Ø32 | Eletroduto de PVC Rígido Roscável, anti chama, na cor preta, conforme NBR 15465 | 31 | Tigre ou equivalente | Ø32 | Eletroduto de PVC Rígido Roscável, anti chama, na cor preta, conforme NBR 15465 | 31 | Tigre ou equivalente | Ø32 | Eletroduto de PVC Rígido Roscável, anti chama, na cor preta, conforme NBR 15465 | 31 | Tigre ou equivalente | Ø32 | Eletroduto de PVC Rígido Roscável, anti chama, na cor preta, conforme NBR 15465 | 31 | Tigre ou equivalente | Ø32 | Eletroduto de PVC Rígido Roscável, anti chama, na cor preta, conforme NBR 15465 | 31 | Tigre ou equivalente | Ø32 | Eletroduto de PVC Rígido Roscável, anti chama, na cor preta, conforme NBR 15465 | 31 | Tigre ou equivalente | Ø32 | Eletroduto de PVC Rígido Roscável, anti chama, na cor preta, conforme NBR 15465 | 31 | Tigre ou equivalente | Ø32 | Eletroduto de PVC Rígido Roscável, anti chama, na cor preta, conforme NBR 15465 | 31 | Tigre ou equivalente | Ø32 | Eletroduto de PVC Rígido Roscável, anti chama, na cor preta, conforme NBR 15465 | 31 | Tigre ou equivalente | Ø32 | Eletroduto de PVC Rígido Roscável, anti chama, na cor preta, conforme NBR 15465 | 31 | Tigre ou equivalente | Ø32 | Eletroduto de PVC Rígido Roscável, anti chama, na cor preta, conforme NBR 15465 | 31 | Tigre ou equivalente | Ø32 | Eletroduto de PVC Rígido Roscável, anti chama, na cor preta, conforme NBR 15465 | 31 | Tigre ou equivalente | Ø32 | Eletroduto de PVC Rígido Roscável, anti chama, na cor preta, conforme NBR 15465 | 31 | Tigre ou equivalente | Ø32 | Eletroduto de PVC Rígido Roscável, anti chama, na cor preta, conforme NBR 15465 | 31 | Tigre ou equivalente | Ø32 | Eletroduto de PVC Rígido Roscável, anti chama, na cor preta, conforme NBR 15465 | 31 | Tigre ou equivalente | Ø32 | Eletroduto de PVC Rígido Roscável, anti chama, na cor preta, conforme NBR 15465 | 31 | Tigre ou equivalente | Ø32 | Eletroduto de PVC Rígido Roscável, anti chama, na cor preta, conforme NBR 15465 | 31 | Tigre ou equivalente | Ø32 | Eletroduto de PVC Rígido Roscável, anti chama, na cor preta, conforme NBR 15465 | 31 | Tigre ou equivalente | Ø32 | Eletroduto de PVC Rígido Roscável, anti chama, na cor preta, conforme NBR 15465 | 31 | Tigre ou equivalente | Ø32 | Eletroduto de PVC Rígido Roscável, anti chama, na cor preta, conforme NBR 15465 | 31 | Tigre ou equivalente | Ø32 | Eletroduto de PVC Rígido Roscável, anti chama, na cor preta, conforme NBR 15465 | 31 | Tigre ou equivalente | Ø32 | Eletroduto de PVC Rígido Roscável, anti chama, na cor preta, conforme NBR 15465 | 31 | Tigre ou equivalente | Ø32 | Eletroduto de PVC Rígido Roscável, anti chama, na cor preta, conforme NBR 15465 | 31 | Tigre ou equivalente | Ø32 | Eletroduto de PVC Rígido Roscável, anti chama, na cor preta, conforme NBR 15465 | 31 | Tigre ou equivalente | Ø32 | Eletroduto de PVC Rígido Roscável, anti chama, na cor preta, conforme NBR 15465 | 31 | Tigre ou equivalente | Ø32 | Eletroduto de PVC Rígido Roscável, anti chama, na cor preta, conforme NBR 15465 | 31 | Tigre ou equivalente | Ø32 | Eletroduto de PVC Rígido Roscável, anti chama, na cor preta, conforme NBR 15465 | 31 | Tigre ou equivalente | Ø32 | Eletroduto de PVC Rígido Roscável, anti chama, na cor preta, conforme NBR 15465 | 31 | Tigre ou equivalente | Ø32 | Eletroduto de PVC Rígido Roscável, anti chama, na cor preta, conforme NBR 15465 | 31 | Tigre ou equivalente | Ø32 | Eletroduto de PVC Rígido Roscável, anti chama, na cor preta, conforme NBR 15465 | 31 | Tigre ou equivalente | Ø32 | Eletroduto de PVC Rígido Roscável, anti chama, na cor preta, conforme NBR 15465 | 31 | Tigre ou equivalente | Ø32 | Eletroduto de PVC Rígido Roscável, anti chama, na cor preta, conforme NBR 15465 | 31 | Tigre ou equivalente | Ø32 | Eletroduto de PVC Rígido Roscável, anti chama, na cor preta, conforme NBR 15465 | 31 | Tigre ou equivalente | Ø32 | Eletroduto de PVC Rígido Roscável, anti chama, na cor preta, conforme NBR 15465 | 31 | Tigre ou equivalente | Ø32 | Eletroduto de PVC Rígido Roscável, anti chama, na cor preta, conforme NBR 15465 | 31 | Tigre ou equivalente | Ø32 | Eletroduto de PVC Rígido Roscável, anti chama, na cor preta, conforme NBR 15465 | 31 | Tigre ou equivalente | Ø32 | Eletroduto de PVC Rígido Roscável, anti chama, na cor preta, conforme NBR 15465 | 31 | Tigre ou equivalente | Ø32 | Eletroduto de PVC Rígido Roscável, anti chama, na cor preta, conforme NBR 15465 | 31 | Tigre ou equivalente | Ø32 | Eletroduto de PVC Rígido Roscável, anti chama, na cor preta, conforme NBR 15465 | 31 | Tigre ou equivalente | Ø32 | Eletroduto de PVC Rígido Roscável, anti chama, na cor preta, conforme NBR 15465 | 31 | Tigre ou equivalente | Ø32 | Eletroduto de PVC Rígido Roscável, anti chama, na cor preta, conforme NBR 15465 | 31 | Tigre ou equivalente | Ø32 | Eletroduto de PVC Rígido Roscável, anti chama, na cor preta, conforme NBR 15465 | 31 | Tigre ou equivalente | Ø32 | Eletroduto de PVC Rígido Roscável, anti chama, na cor preta, conforme NBR 15465 | 31 | Tigre ou equivalente | Ø32 | Eletroduto de PVC Rígido Roscável, anti chama, na cor preta, conforme NBR 15465 | 31 | Tigre ou equivalente | Ø32 | Eletroduto de PVC Rígido Roscável, anti chama, na cor preta, conforme NBR 15465 | 31 | Tigre ou equivalente | Ø32 | Eletroduto de PVC Rígido Roscável, anti chama, na cor preta, conforme NBR 15465 | 31 | Tigre ou equivalente | Ø32 | Eletroduto de PVC Rígido Roscável, anti chama, na cor preta, conforme NBR 15465 | 31 | Tigre ou equivalente | Ø32 | Eletroduto de PVC Rígido Roscável, anti chama, na cor preta, conforme NBR 15465 | 31 | Tigre ou equivalente | Ø32 | Eletroduto de PVC Rígido Roscável, anti chama, na cor preta, conforme NBR 15465 | 31 | Tigre ou equivalente | Ø32 | Eletroduto de PVC Rígido Roscável, anti chama, na cor preta, conforme NBR 15465 | 31 | Tigre ou equivalente | Ø32 | Eletroduto de PVC Rígido Roscável, anti chama, na cor preta, conforme NBR 15465 | 31 | Tigre ou equivalente | Ø32 | Eletroduto de PVC Rígido Roscável, anti chama, na cor preta, conforme NBR 15465 | 31 | Tigre ou equivalente | Ø32 | Eletroduto de PVC Rígido Roscável, anti chama, na cor preta, conforme NBR 15465 | 31 | Tigre ou equivalente | Ø32 | Eletroduto de PVC Rígido Roscável, anti chama, na cor preta, conforme NBR 15465 | 31 | Tigre ou equivalente | Ø32 | Eletroduto de PVC Rígido Roscável, anti chama, na cor preta, conforme NBR 15465 | 31 | Tigre ou equivalente | Ø32 | Eletroduto de PVC Rígido Roscável, anti chama, na cor preta, conforme NBR 15465 | 31 | Tigre ou equivalente | Ø32 | Eletroduto de PVC Rígido Roscável, anti chama, na cor preta, conforme NBR 15465 | 31 | Tigre ou equivalente | Ø32 | Eletroduto de PVC Rígido Roscável, anti chama, na cor preta, conforme NBR 15465 | 31 | Tigre ou equivalente | Ø32 | Eletroduto de PVC Rígido Roscável, anti chama, na cor preta, conforme NBR 15465 | 31 | Tigre ou equivalente | Ø32 | Eletroduto de PVC Rígido Roscável, anti chama, na cor preta, conforme NBR 15465 | 31 | Tigre ou equivalente | Ø32 | Eletroduto de PVC Rígido Roscável, anti chama, na cor preta, conforme NBR 15465 | 31 | Tigre ou equivalente | Ø32 | Eletroduto de PVC Rígido Roscável, anti chama, na cor preta, conforme NBR 15465 | 31 | Tigre ou equivalente | Ø32 | Eletroduto de PVC Rígido Roscável, anti chama, na cor preta, conforme NBR 15465 | 31 | Tigre ou equivalente | Ø32 | Eletroduto de PVC Rígido Roscável, anti chama, na cor preta, conforme NBR 15465 | 31 | Tigre ou equivalente | Ø32 | Eletroduto de PVC Rígido Roscável, anti chama, na cor preta, conforme NBR 15465 | 31 | Tigre ou equivalente | Ø32 | Eletroduto de PVC Rígido Roscável, anti chama, na cor preta, conforme NBR 15465 | 31 | Tigre ou equivalente | Ø32 | Eletroduto de PVC Rígido Roscável, anti chama, na cor preta, conforme NBR 15465 | 31 | Tigre ou equivalente | Ø32 | Eletroduto de PVC Rígido Roscável, anti chama, na cor preta, conforme NBR 15465 | 31 | Tigre ou equivalente | Ø32 | Eletroduto de PVC Rígido Roscável, anti chama, na cor preta, conforme NBR 15465 | 31 | Tigre ou equivalente | Ø32 | Eletroduto de PVC Rígido Roscável, anti chama, na cor preta, conforme NBR 15465 | 31 | Tigre ou equivalente | Ø32 | Eletroduto de PVC Rígido Roscável, anti chama, na cor preta, conforme NBR 15465 | 31 | Tigre ou equivalente | Ø32 | Eletroduto de PVC Rígido Roscável, anti chama, na cor preta, conforme NBR 15465 | 31 | Tigre ou equivalente | Ø32 | Eletroduto de PVC Rígido Roscável, anti chama, na cor preta, conforme NBR 15465 | 31 | Tigre ou equivalente | Ø32 | Eletroduto de PVC Rígido Roscável, anti chama, na cor preta, conforme NBR 15465 | 31 | Tigre ou equivalente | Ø32 | Eletroduto de PVC Rígido Roscável, anti chama, na cor preta, conforme NBR 15465 | 31 | Tigre ou equivalente | Ø32 | Eletroduto de PVC Rígido Roscável, anti chama, na cor preta, conforme NBR 15465 | 31 | Tigre ou equivalente | Ø32 | Eletroduto de PVC Rígido Roscável, anti chama, na cor preta, conforme NBR 15465 | 31 | Tigre ou equivalente | Ø32 | Eletroduto de PVC Rígido Roscável, anti chama, na cor preta, conforme NBR 15465 | 31 | Tigre ou equivalente | Ø32 | Eletroduto de PVC Rígido Roscável, anti chama, na cor preta, conforme NBR 15465 | 31 | Tigre ou equivalente | Ø32 | Eletroduto de PVC Rígido Roscável, anti chama, na cor preta, conforme NBR 15465 | 31 | Tigre ou equivalente | Ø32 | Eletroduto de PVC Rígido Roscável, anti chama, na cor preta, conforme NBR 15465 | 31 | Tigre ou equivalente | Ø32 | Eletroduto de PVC Rígido Roscável, anti chama, na cor preta, conforme NBR 15465 | 31 | Tigre ou equivalente | Ø32 | Eletroduto de PVC Rígido Roscável, anti chama, na cor preta, conforme NBR 15465 | 31 | Tigre ou equivalente | Ø32 | Eletroduto de PVC Rígido Roscável, anti chama, na cor preta, conforme NBR 15465 | 31 | Tigre ou equivalente | Ø32 | Eletroduto de PVC Rígido Roscável, anti chama, na cor preta, conforme NBR 15465 | 31 | Tigre ou equivalente | Ø32 | Eletroduto de PVC Rígido Roscável, anti chama, na cor preta, conforme NBR 15465 | 31 | Tigre ou equivalente | Ø32 | Eletroduto de PVC Rígido Roscável, anti chama, na cor preta, conforme NBR 15465 | 31 | Tigre ou equivalente | Ø32 | Eletroduto de PVC Rígido Roscável, anti chama, na cor preta, conforme NBR 15465 | 31 | Tigre ou equivalente | Ø32 | Eletroduto de PVC Rígido Roscável, anti chama, na cor preta, conforme NBR 15465 | 31 | Tigre ou equivalente | Ø32 | Eletroduto de PVC Rígido Roscável, anti chama, na cor preta, conforme NBR 15465 | 31 | Tigre ou equivalente | Ø32 | Eletroduto de PVC Rígido Roscável, anti chama, na cor preta, conforme NBR 15465 | 31 | Tigre ou equivalente | Ø32 | Eletroduto de PVC Rígido Roscável, anti chama, na cor preta, conforme NBR 15465 | 31 | Tigre ou equivalente | Ø32 | Eletroduto de PVC Rígido Roscável, anti chama, na cor preta, conforme NBR 15465 | 31 | Tigre ou equivalente | Ø32 | Eletroduto de PVC Rígido Roscável, anti chama, na cor preta, conforme NBR 15465 | 31 | Tigre ou equivalente | Ø32 | Eletroduto de PVC Rígido Roscável, anti chama, na cor preta, conforme NBR 15465 | 31 | Tigre ou equivalente | Ø32 | Eletroduto de PVC Rígido Roscável, anti chama, na cor preta, conforme NBR 15465 | 31 | Tigre ou equivalente | Ø32 | Eletroduto de PVC Rígido Roscável, anti chama, na cor preta, conforme NBR 15465 | 31 | Tigre ou equivalente | Ø32 | Eletroduto de PVC Rígido Roscável, anti chama, na cor preta, conforme NBR 15465 | 31 | Tigre ou equivalente | Ø32 | Eletroduto de PVC Rígido Roscável, anti chama, na cor preta, conforme NBR 15465 | 31 | Tigre ou equivalente | Ø32 | Eletroduto de PVC Rígido Roscável, anti chama, na cor preta, conforme NBR 15465 | 31 | Tigre ou equivalente | Ø32 | Eletroduto de PVC Rígido Roscável, anti chama, na cor preta, conforme NBR 15465 | 31 | Tigre ou equivalente | Ø32 | Eletroduto de PVC Rígido Roscável, anti chama, na cor preta, conforme NBR 15465 | 31 | Tigre ou equivalente | Ø32 | Eletroduto de PVC Rígido Roscável, anti chama, na cor preta, conforme NBR 15465 | 31 | Tigre ou equivalente | Ø32 | Eletroduto de PVC Rígido Roscável, anti chama, na cor preta, conforme NBR 15465 | 31 | Tigre ou equivalente | Ø32 | Eletroduto de PVC Rígido Roscável, anti chama, na cor preta, conforme NBR 15465 | 31 | Tigre ou equivalente | Ø32 | Eletroduto de PVC Rígido Roscável, anti chama, na cor preta, conforme NBR 15465 | 31 | Tigre ou equivalente | Ø32 | Eletroduto de PVC Rígido Roscável, anti chama, na cor preta, conforme NBR 15465 | 31 | Tigre ou equivalente | Ø32 | Eletroduto de PVC Rígido Roscável, anti chama, na cor preta, conforme NBR 15465 | 31 | Tigre ou equivalente | Ø32 | Eletroduto de PVC Rígido Roscável, anti chama, na cor preta, conforme NBR 15465 | 31 | Tigre ou equivalente | Ø32 | Eletroduto de PVC Rígido Roscável, anti chama, na cor preta, conforme NBR 15465 | 31 | Tigre ou equivalente | Ø32 | Eletroduto de PVC Rígido Roscável, anti chama, na cor preta, conforme NBR 15465 | 31 | Tigre ou equivalente | Ø32 | Eletroduto de PVC Rígido Roscável, anti chama, na cor preta, conforme NBR 15465 | 31 | Tigre ou equivalente | Ø32 | Eletroduto de PVC Rígido Roscável, anti chama, na cor preta, conforme NBR 15465 | 31 | Tigre ou equivalente | Ø32 | Eletroduto de PVC Rígido Roscável, anti chama, na cor preta, conforme NBR 15465 | 31 | Tigre ou equivalente | Ø32 | Eletroduto de PVC Rígido Roscável, anti chama, na cor preta, conforme NBR 15465 | 31 | Tigre ou equivalente | Ø32 | Eletroduto de PVC Rígido Roscável, anti chama, na cor preta, conforme NBR 15465 | 31 | Tigre ou equivalente | Ø32 | Eletroduto de PVC Rígido Roscável, anti chama, na cor preta, conforme NBR 15465 | 31 | Tigre ou equivalente | Ø32 | Eletroduto de PVC Rígido Roscável, anti chama, na cor preta, conforme NBR 15465 | 31 | Tigre ou equivalente | Ø32 | Eletroduto de PVC Rígido Roscável, anti chama, na cor preta, conforme NBR 15465 | 31 | Tigre ou equivalente | Ø32 | Eletroduto de PVC Rígido Roscável, anti chama, na cor preta, conforme NBR 15465 | 31 | Tigre ou equivalente | Ø32 | Eletroduto de PVC Rígido Roscável, anti chama, na cor preta, conforme NBR 15465 | 31 | Tigre ou equivalente | Ø32 | Eletroduto de PVC Rígido Roscável, anti chama, na cor preta, conforme NBR 15465 | 31 | Tigre ou equivalente | Ø32 | Eletroduto de PVC Rígido Roscável, anti chama, na cor preta, conforme NBR 15465 | 31 | Tigre ou equivalente | Ø32 | Eletroduto de PVC Rígido Roscável, anti chama, na cor preta, conforme NBR 15465 | 31 | Tigre ou equivalente | Ø32 | Eletroduto de PVC Rígido Roscável, anti chama, na cor preta, conforme NBR 15465 | 31 | Tigre ou equivalente | Ø32 | Eletroduto de PVC Rígido Roscável, anti chama, na cor preta, conforme NBR 15465 | 31 | Tigre ou equivalente | Ø32 | Eletroduto de PVC Rígido Roscável, anti chama, na cor preta, conforme NBR 15465 | 31 | Tigre ou equivalente | Ø32 | Eletroduto de PVC Rígido Roscável, anti chama, na cor preta, conforme NBR 15465 | 31 | Tigre ou equivalente | Ø32 | Eletroduto de PVC Rígido Roscável, anti chama, na cor preta, conforme NBR 15465 | 31 | Tigre ou equivalente | Ø32 | Eletroduto de PVC Rígido Roscável, anti chama, na cor preta, conforme NBR 15465 | 31 | Tigre ou equivalente | Ø32 | Eletroduto de PVC Rígido Roscável, anti chama, na cor preta, conforme NBR 15465 | 31 | Tigre ou equivalente | Ø32 | Eletroduto de PVC Rígido Roscável, anti chama, na cor preta, conforme NBR 15465 | 31 | Tigre ou equivalente | Ø32 | Eletroduto de PVC Rígido Roscável, anti chama, na cor preta, conforme NBR 15465 | 31 | Tigre ou equivalente | Ø32 | Eletroduto de PVC Rígido Roscável, anti chama, na cor preta, conforme NBR 15465 | 31 | Tigre ou equivalente | Ø32 | Eletroduto de PVC Rígido Roscável, anti chama, na cor preta, conforme NBR 15465 | 31 | Tigre ou equivalente | Ø32 | Eletroduto de PVC Rígido Roscável, anti chama, na cor preta, conforme NBR 15465 | 31 | Tigre ou equivalente | Ø32 | Eletroduto de PVC Rígido Roscável, anti chama, na cor preta, conforme NBR 15465 | 31 | Tigre ou equivalente | Ø32 | Eletroduto de PVC Rígido Roscável, anti chama, na cor preta, conforme NBR 15465 | 31 | Tigre ou equivalente | Ø32 | Eletroduto de PVC Rígido Roscável, anti chama, na cor preta, conforme NBR 15465 | 31 | Tigre ou equivalente | Ø32 | Eletroduto de PVC Rígido Roscável, anti chama, na cor preta, conforme NBR 15465 | 31 | Tigre ou equivalente | Ø32 | Eletroduto de PVC Rígido Roscável, anti chama, na cor preta, conforme NBR 15465 | 31 | Tigre ou equivalente | Ø32 | Eletroduto de PVC Rígido Roscável, anti chama, na cor preta, conforme NBR 15465 | 31 | Tigre ou equivalente | Ø32 | Eletroduto de PVC Rígido Roscável, anti chama, na cor preta, conforme NBR 15465 | 31 | Tigre ou equivalente | Ø32 | Eletroduto de PVC Rígido Roscável, anti chama, na cor preta, conforme NBR 15465 | 31 | Tigre ou equivalente | Ø32 | Eletroduto de PVC Rígido Roscável, anti chama, na cor preta, conforme NBR 15465 | 31 | Tigre ou equivalente | Ø32 | Eletroduto de PVC Rígido Roscável, anti chama, na cor preta, conforme NBR 15465 | 31 | Tigre ou equivalente | Ø32 | Eletroduto de PVC Rígido Roscável, anti chama, na cor preta, conforme NBR 15465 | 31 | Tigre ou equivalente | Ø32 | Eletroduto de PVC Rígido Roscável, anti chama, na cor preta, conforme NBR 15465 | 31 | Tigre ou equivalente | Ø32 | Eletroduto de PVC Rígido Roscável, anti chama, na cor preta, conforme NBR 15465 | 31 | Tigre ou equivalente | Ø32 | Eletroduto de PVC Rígido Roscável, anti chama, na cor preta, conforme NBR 15465 | 31 | Tigre ou equivalente | Ø32 | Eletroduto de PVC Rígido Roscável, anti chama, na cor preta, conforme NBR 15465 | 31 | Tigre ou equivalente | Ø32 | Eletroduto de PVC Rígido Roscável, anti chama, na cor preta, conforme NBR 15465 | 31 | Tigre ou equivalente | Ø32 | Eletroduto de PVC Rígido Roscável, anti chama, na cor preta, conforme NBR 15465 | 31 | Tigre ou equivalente | Ø32 | Eletroduto de PVC Rígido Roscável, anti chama, na cor preta, conforme NBR 15465 | 31 | Tigre ou equivalente | Ø32 | Eletroduto de PVC Rígido Roscável, anti chama, na cor preta, conforme NBR 15465 | 31 | Tigre ou equivalente | Ø32 | Eletroduto de PVC Rígido Roscável, anti chama, na cor preta, conforme NBR 15465 | 31 | Tigre ou equivalente | Ø32 | Eletroduto de PVC Rígido Roscável, anti chama, na cor preta, conforme NBR 15465 | 31 | Tigre ou equivalente | Ø32 | Eletroduto de PVC Rígido Roscável, anti chama, na cor preta, conforme NBR 15465 | 31 | Tigre ou equivalente | Ø32 | Eletroduto de PVC Rígido Roscável, anti chama, na cor preta, conforme NBR 15465 | 31 | Tigre ou equivalente | Ø32 | Eletroduto de PVC Rígido Roscável, anti chama, na cor preta, conforme NBR 15465 | 31 | Tigre ou equivalente | Ø32 | Eletroduto de PVC Rígido Roscável, anti chama, na cor preta, conforme NBR 15465 | 31 | Tigre ou equivalente | Ø32 | Eletroduto de PVC Rígido Roscável, anti chama, na cor preta, conforme NBR 15465 | 31 | Tigre ou equivalente | Ø32 | Eletroduto de PVC Rígido Roscável, anti chama, na cor preta, conforme NBR 15465 | 31 | Tigre ou equivalente | Ø32 | Eletroduto de PVC Rígido Roscável, anti chama, na cor preta, conforme NBR 15465 | 31 | Tigre ou equivalente | Ø32 | Eletroduto de PVC Rígido Roscável, anti chama, na cor preta, conforme NBR 15465 | 31 | Tigre ou equivalente | Ø32 | Eletroduto de PVC Rígido Roscável, anti chama, na cor preta, conforme NBR 15465 | 31 | Tigre ou equivalente | Ø32 | Eletroduto de PVC Rígido Roscável, anti chama, na cor preta, conforme NBR 15465 | 31 | Tigre ou equivalente | Ø32 | Eletroduto de PVC Rígido Roscável, anti chama, na cor preta, conforme NBR 15465 | 31 | Tigre ou equivalente | Ø32 | Eletroduto de PVC Rígido Roscável, anti chama, na cor preta, conforme NBR 15465 | 31 | Tigre ou equivalente | Ø32 | Eletroduto de PVC Rígido Roscável, anti chama, na cor preta, conforme NBR 15465 | 31 | Tigre ou equivalente | Ø32 | Eletroduto de PVC Rígido Roscável, anti chama, na cor preta, conforme NBR 15465 | 31 | Tigre ou equivalente | Ø32 | Eletroduto de PVC Rígido Roscável, anti chama, na cor preta, conforme NBR 15465 | 31 | Tigre ou equivalente | Ø32 | Eletroduto de PVC Rígido Roscável, anti chama, na cor preta, conforme NBR 15465 | 31 | Tigre ou equivalente | Ø32 | Eletroduto de PVC Rígido Roscável, anti chama, na cor preta, conforme NBR 15465 | 31 | Tigre ou equivalente | Ø32 | Eletroduto de PVC Rígido Roscável, anti chama, na cor preta, conforme NBR 15465 | 31 | Tigre ou equivalente | Ø32 | Eletroduto de PVC Rígido Roscável, anti chama, na cor preta, conforme NBR 15465 | 31 | Tigre ou equivalente | Ø32 | Eletroduto de PVC Rígido Roscável, anti chama, na cor preta, conforme NBR 15465 | 31 | Tigre ou equivalente | Ø32 | Eletroduto de PVC Rígido Roscável, anti chama, na cor preta, conforme NBR 15465 | 31 | Tigre ou equivalente | Ø32 | Eletroduto de PVC Rígido Roscável, anti chama, na cor preta, conforme NBR 15465 | 31 | Tigre ou equivalente | Ø32 | Eletroduto de PVC Rígido Roscável, anti chama, na cor preta, conforme NBR 15465 | 31 | Tigre ou equivalente | Ø32 | Eletroduto de PVC Rígido Roscável, anti chama, na cor preta, conforme NBR 15465 | 31 | Tigre ou equivalente | Ø32 | Eletroduto de PVC Rígido Roscável, anti chama, na cor preta, conforme NBR 15465 | 31 | Tigre ou equivalente | Ø32 | Eletroduto de PVC Rígido Roscável, anti chama, na cor preta, conforme NBR 15465 | 31 | Tigre ou equivalente | Ø32 | Eletroduto de PVC Rígido Roscável, anti chama, na cor preta, conforme NBR 15465 | 31 | Tigre ou equivalente | Ø32 | Eletroduto de PVC Rígido Roscável, anti chama, na cor preta, conforme NBR 15465 | 31 | Tigre ou equivalente | Ø32 | Eletroduto de PVC Rígido Roscável, anti chama, na cor preta, conforme NBR 15465 | 31 | Tigre ou equivalente | Ø32 | Eletroduto de PVC Rígido Roscável, anti chama, na cor preta, conforme NBR 15465 | 31 | Tigre ou equivalente | Ø32 | Eletroduto de PVC Rígido Roscável, anti chama, na cor preta, conforme NBR 15465 | 31 | Tigre ou equivalente | Ø32 | Eletroduto de PVC Rígido Roscável, anti chama, na cor preta, conforme NBR 15465 | 31 | Tigre ou equivalente | Ø32 | Eletroduto de PVC Rígido Roscável, anti chama, na cor preta, conforme NBR 15465 | 31 | Tigre ou equivalente | Ø32 | Eletroduto de PVC Rígido Roscável, anti chama, na cor preta, conforme NBR 15465 | 31 | Tigre ou equivalente | Ø32 | Eletroduto de PVC Rígido Roscável, anti chama, na cor preta, conforme NBR 15465 | 31 | Tigre ou equivalente | Ø32 | Eletroduto de PVC Rígido Roscável, anti chama, na cor preta, conforme NBR 15465 | 31 | Tigre ou equivalente | Ø32 | Eletroduto de PVC Rígido Roscável, anti chama, na cor preta, conforme NBR 15465 | 31 | Tigre ou equivalente | Ø32 | Eletroduto de PVC Rígido Roscável, anti chama, na cor preta, conforme NBR 15465 | 31 | Tigre ou equivalente | Ø32 | Eletroduto de PVC Rígido Roscável, anti chama, na cor preta, conforme NBR 15465 | 31 | Tigre ou equivalente | Ø32 | Eletroduto de PVC Rígido Roscável, anti chama, na cor preta, conforme NBR 15465 | 31 | Tigre ou equivalente | Ø32 | Eletroduto de PVC Rígido Roscável, anti chama, na cor preta, conforme NBR 15465 | 31 | Tigre ou equivalente | Ø32 | Eletroduto de PVC Rígido Roscável, anti chama, na cor preta, conforme NBR 15465 | 31 | Tigre ou equivalente | Ø32 | Eletroduto de PVC Rígido Roscável, anti chama, na cor preta, conforme NBR 15465 | 31 | Tigre ou equivalente | Ø32 | Eletroduto de PVC Rígido Roscável, anti chama, na cor preta, conforme NBR 15465 | 31 | Tigre ou equivalente | Ø32 | Eletroduto de PVC Rígido Roscável, anti chama, na cor preta, conforme NBR 15465 | 31 | Tigre ou equivalente | Ø32 | Eletroduto de PVC Rígido Roscável, anti chama, na cor preta, conforme NBR 15465 | 31 | Tigre ou equivalente | Ø32 | Eletroduto de PVC Rígido Roscável, anti chama, na cor preta, conforme NBR 15465 | 31 | Tigre ou equivalente | Ø32 | Eletroduto de PVC Rígido Roscável, anti chama, na cor preta, conforme NBR 15465 | 31 | Tigre ou equivalente | Ø32 | Eletroduto de PVC Rígido Roscável, anti chama, na cor preta, conforme NBR 15465 | 31 | Tigre ou equivalente | Ø32 | Eletroduto de PVC Rígido Roscável, anti chama, na cor preta, conforme NBR 15465 | 31 | Tigre ou equivalente | Ø32 | Eletroduto de PVC Rígido Roscável, anti chama, na cor preta, conforme NBR 15465 | 31 | Tigre ou equivalente | Ø32 | Eletroduto de PVC Rígido Roscável, anti chama, na cor preta, conforme NBR 15465 | 31 | Tigre ou equivalente | Ø32 | Eletroduto de PVC Rígido Roscável, anti chama, na cor preta, conforme NBR 15465 | 31 | Tigre ou equivalente | Ø32 | Eletroduto de PVC Rígido Roscável, anti chama, na cor preta, conforme NBR 15465 | 31 | Tigre ou equivalente | Ø32 | Eletroduto de PVC Rígido Roscável, anti chama, na cor preta, conforme NBR 15465 | 31 | Tigre ou equivalente | Ø32 | Eletroduto de PVC Rígido Roscável, anti chama, na cor preta, conforme NBR 15465 | 31 | Tigre ou equivalente | Ø32 | Eletroduto de PVC Rígido Roscável, anti chama, na cor preta, conforme NBR 15465 | 31 | Tigre ou equivalente | Ø32 | Eletroduto de PVC Rígido Roscável, anti chama, na cor preta, conforme NBR 15465 | 31 | Tigre ou equivalente | Ø32 | Eletroduto de PVC Rígido Roscável, anti chama, na cor preta, conforme NBR 15465 | 31 | Tigre ou equivalente | Ø32 | Eletroduto de PVC Rígido Roscável, anti chama, na cor preta, conforme NBR 15465 | 31 | Tigre ou equivalente | Ø32 | Eletroduto de PVC Rígido Roscável, anti chama, na cor preta, conforme NBR 15465 | 31 | Tigre ou equivalente | Ø32 | Eletroduto de PVC Rígido Roscável, anti chama, na cor preta, conforme NBR 15465 | 31 | Tigre ou equivalente | Ø32 | Eletroduto de PVC Rígido Roscável, anti chama, na cor preta, conforme NBR 15465 | 31 | Tigre ou equivalente | Ø32 | Eletroduto de PVC Rígido Roscável, anti chama, na cor preta, conforme NBR 15465 | 31 | Tigre ou equivalente | Ø32 | Eletroduto de PVC Rígido Roscável, anti chama, na cor preta, conforme NBR 15465 | 31 | Tigre ou equivalente | Ø32 | Eletroduto de PVC Rígido Roscável, anti chama, na cor preta, conforme NBR 15465 | 31 | Tigre ou equivalente | Ø32 | Eletroduto de PVC Rígido Roscável, anti chama, na cor preta, conforme NBR 15465 | 31 | Tigre ou equivalente | Ø32 | Eletroduto de PVC Rígido Roscável, anti chama, na cor preta, conforme NBR 15465 | 31 | Tigre ou equivalente | Ø32 | Eletroduto de PVC Rígido Roscável, anti chama, na cor preta, conforme NBR 15465 | 31 | Tigre ou equivalente | Ø32 | Eletroduto de PVC Rígido Roscável, anti chama, na cor preta, conforme NBR 15465 | 31 | Tigre ou equivalente | Ø32 | Eletroduto de PVC Rígido Roscável, anti chama, na cor preta, conforme NBR 15465 | 31 | Tigre ou equivalente | Ø32 | Eletroduto de PVC Rígido Roscável, anti chama, na cor preta, conforme NBR 15465 | 31 | Tigre ou equivalente | Ø32 | Eletroduto de PVC Rígido Roscável, anti chama, na cor preta, conforme NBR 15465 | 31 | Tigre ou equivalente | Ø32 | Eletroduto de PVC Rígido Roscável, anti chama, na cor preta, conforme NBR 15465 | 31 | Tigre ou equivalente | Ø32 | Eletroduto de PVC Rígido Roscável, anti chama, na cor preta, conforme NBR 15465 | 31 | Tigre ou equivalente | Ø32 | Eletroduto de PVC Rígido Roscável, anti chama, na cor preta, conforme NBR 15465 | 31 | Tigre ou equivalente | Ø32 | Eletroduto de PVC Rígido Roscável, anti chama, na cor preta, conforme NBR 15465 | 31 | Tigre ou equivalente | Ø32 | Eletroduto de PVC Rígido Roscável, anti chama, na cor preta, conforme NBR 15465 | 31 | Tigre ou equivalente | Ø32 | Eletroduto de PVC Rígido Roscável, anti chama, na cor preta, conforme NBR 15465 | 31 | Tigre ou equivalente | Ø32 | Eletroduto de PVC Rígido Roscável, anti chama, na cor preta, conforme NBR 15465 | 31 | Tigre ou equivalente | Ø32 | Eletroduto de PVC Rígido Roscável, anti chama, na cor preta, conforme NBR 15465 | 31 | Tigre ou equivalente | Ø32 | Eletroduto de PVC Rígido Roscável, anti chama, na cor preta, conforme NBR 15465 | 31 | Tigre ou equivalente | Ø32 | Eletroduto de PVC Rígido Roscável, anti chama, na cor preta, conforme NBR 15465 | 31 | Tigre ou equivalente | Ø32 | Eletroduto de PVC Rígido Roscável, anti chama, na cor preta, conforme NBR 15465 | 31 | Tigre ou equivalente | Ø32 | Eletroduto de PVC Rígido Roscável, anti chama, na cor preta, conforme NBR 15465 | 31 | Tigre ou equivalente | Ø32 | Eletroduto de PVC Rígido Roscável, anti chama, na cor preta, conforme NBR 15465 | 31 | Tigre ou equivalente | Ø32 | Eletroduto de PVC Rígido Roscável, anti chama, na cor preta, conforme NBR 15465 | 31 | Tigre ou equivalente | Ø32 | Eletroduto de PVC Rígido Roscável, anti chama, na cor preta, conforme NBR 15465 | 31 | Tigre ou equivalente | Ø32 | Eletroduto de PVC Rígido Roscável, anti chama, na cor preta, conforme NBR 15465 | 31 | Tigre ou equivalente | Ø32 | Eletroduto de PVC Rígido Roscável, anti chama, na cor preta, conforme NBR 15465 | 31 | Tigre ou equivalente | Ø32 | Eletroduto de PVC Rígido Roscável, anti chama, na cor preta, conforme NBR 15465 | 31 | Tigre ou equivalente | Ø32 | Eletroduto de PVC Rígido Roscável, anti chama, na cor preta, conforme NBR 15465 | 31 | Tigre ou equivalente | Ø32 | Eletroduto de PVC Rígido Roscável, anti chama, na cor preta, conforme NBR 15465 | 31 | Tigre ou equivalente | Ø32 | Eletroduto de PVC Rígido Roscável, anti chama, na cor preta, conforme NBR 15465 | 31 | Tigre ou equivalente | Ø32 | Eletroduto de PVC Rígido Roscável, anti chama, na cor preta, conforme NBR 15465 | 31 | Tigre ou equivalente | Ø32 | Eletroduto de PVC Rígido Roscável, anti chama, na cor preta, conforme NBR 15465 | 31 | Tigre ou equivalente | Ø32 | Eletroduto de PVC Rígido Roscável, anti chama, na cor preta, conforme NBR 15465 | 31 | Tigre ou equivalente | Ø32 | Eletroduto de PVC Rígido Roscável, anti chama, na cor preta, conforme NBR 15465 | 31 | Tigre ou equivalente | Ø32 | Eletroduto de PVC Rígido Roscável, anti chama, na cor preta, conforme NBR 15465 | 31 | Tigre ou equivalente | Ø32 | Eletroduto de PVC Rígido Roscável, anti chama, na cor preta, conforme NBR 15465 | 31 | Tigre ou equivalente | Ø32 | Eletroduto de PVC Rígido Roscável, anti chama, na cor preta, conforme NBR 15465 | 31 | Tigre ou equivalente | Ø32 | Eletroduto de PVC Rígido Roscável, anti chama, na cor preta, conforme NBR 15465 | 31 | Tigre ou equivalente | Ø32 | Eletroduto de PVC Rígido Roscável, anti chama, na cor preta, conforme NBR 15465 | 31 | Tigre ou equivalente | Ø32 | Eletroduto de PVC Rígido Roscável, anti chama, na cor preta, conforme NBR 15465 | 31 | Tigre ou equivalente | Ø32 | Eletroduto de PVC Rígido Roscável, anti chama, na cor preta, conforme NBR 15465 | 31 | Tigre ou equivalente | Ø32 | Eletroduto de PVC Rígido Roscável, anti chama, na cor preta, conforme NBR 15465 | 31 | Tigre ou equivalente | Ø32 | Eletroduto de PVC Rígido Roscável, anti chama, na cor preta, conforme NBR 15465 | 31 | Tigre ou equivalente | Ø32 | Eletroduto de PVC Rígido Roscável, anti chama, na cor preta, conforme NBR 15465 | 31 | Tigre ou equivalente | Ø32 | Eletroduto de PVC Rígido Roscável, anti chama, na cor preta, conforme NBR 15465 | 31 | Tigre ou equivalente | Ø32 | Eletroduto de PVC Rígido Roscável, anti chama, na cor preta, conforme NBR 15465 | 31 | Tigre ou equivalente | Ø32 | Eletroduto de PVC Rígido Roscável, anti chama, na cor preta, conforme NBR 15465 | 31 | Tigre ou equivalente | Ø32 | Eletroduto de PVC Rígido Roscável, anti chama, na cor preta, conforme NBR 15465 | 31 | Tigre ou equivalente | Ø32 | Eletroduto de PVC Rígido Roscável, anti chama, na cor preta, conforme NBR 15465 | 31 | Tigre ou equivalente | Ø32 | Eletroduto de PVC Rígido Roscável, anti chama, na cor preta, conforme NBR 15465 | 31 | Tigre ou equivalente | Ø32 | Eletroduto de PVC Rígido Roscável, anti chama, na cor preta, conforme NBR 15465 | 31 | Tigre ou equivalente | Ø32 | Eletroduto de PVC Rígido Roscável, anti chama, na cor preta, conforme NBR 15465 | 31 | Tigre ou equivalente | Ø32 | Eletroduto de PVC Rígido Roscável, anti chama, na cor preta, conforme NBR 15465 | 31 | Tigre ou equivalente | Ø32 | Eletroduto de PVC Rígido Roscável, anti chama, na cor preta, conforme NBR 15465 | 31 | Tigre ou equivalente | Ø32 | Eletroduto de PVC Rígido Roscável, anti chama, na cor preta, conforme NBR 15465 | 31 | Tigre ou equivalente | Ø32 | Eletroduto de PVC Rígido Roscável, anti chama, na cor preta, conforme NBR 15465 | 31 | Tigre ou equivalente | Ø32 | Eletroduto de PVC Rígido Roscável, anti chama, na cor preta, conforme NBR 15465 | 31 | Tigre ou equivalente | Ø32 | Eletroduto de PVC Rígido Roscável, anti chama, na cor preta, conforme NBR 15465 | 31 | Tigre ou equivalente | Ø32 | Eletroduto de PVC Rígido Roscável, anti chama, na cor preta, conforme NBR 15465 | 31 | Tigre ou equivalente | Ø32 | Eletroduto de PVC Rígido Roscável, anti chama, na cor preta, conforme NBR 15465 | 31 | Tigre ou equivalente | Ø32 | Eletroduto de PVC Rígido Roscável, anti chama, na cor preta, conforme NBR 15465 | 31 | Tigre ou equivalente | Ø32 | Eletroduto de PVC Rígido Roscável, anti chama, na cor preta, conforme NBR 15465 | 31 | Tigre ou equivalente | Ø32 | Eletroduto de PVC Rígido Roscável, anti chama, na cor preta, conforme NBR 15465 | 31 | Tigre ou equivalente | Ø32 | Eletroduto de PVC Rígido Roscável, anti chama, na cor preta, conforme NBR 15465 | 31 | Tigre ou equivalente | Ø32 | Eletroduto de PVC Rígido Roscável, anti chama, na cor preta, conforme NBR 15465 | 31 | Tigre ou equivalente | Ø32 | Eletroduto de PVC Rígido Roscável, anti chama, na cor preta, conforme NBR 15465 | 31 | Tigre ou equivalente | Ø32 | Eletroduto de PVC Rígido Roscável, anti chama, na cor preta, conforme NBR 15465 | 31 | Tigre ou equivalente | Ø32 | Eletroduto de PVC Rígido Roscável, anti chama, na cor preta, conforme NBR 15465 | 31 | Tigre ou equivalente | Ø32 | Eletroduto de PVC Rígido Roscável, anti chama, na cor preta, conforme NBR 15465 | 31 | Tigre ou equivalente | Ø32 | Eletroduto de PVC Rígido Roscável, anti chama, na cor preta, conforme NBR 15465 | 31 | Tigre ou equivalente | Ø32 | Eletroduto de PVC Rígido Roscável, anti chama, na cor preta, conforme NBR 15465 | 31 | Tigre ou equivalente | Ø32 | Eletroduto de PVC Rígido Roscável, anti chama, na cor preta, conforme NBR 15465 | 31 | Tigre ou equivalente | Ø32 | Eletroduto de PVC Rígido Roscável, anti chama, na cor preta, conforme NBR 15465 | 31 | Tigre ou equivalente | Ø32 | Eletroduto de PVC Rígido Roscável, anti chama, na cor preta, conforme NBR 15465 | 31 | Tigre ou equivalente | Ø32 | Eletroduto de PVC Rígido Roscável, anti chama, na cor preta, conforme NBR 15465 | 31 | Tigre ou equivalente | Ø32 | Eletroduto de PVC Rígido Roscável, anti chama, na cor preta, conforme NBR 15465 | 31 | Tigre ou equivalente | Ø32 | Eletroduto de PVC Rígido Roscável, anti chama, na cor preta, conforme NBR 15465 | 31 | Tigre ou equivalente | Ø32 | Eletroduto de PVC Rígido Roscável, anti chama, na cor preta, conforme NBR 15465 | 31 | Tigre ou equivalente | Ø32 | Eletroduto de PVC Rígido Roscável, anti chama, na cor preta, conforme NBR 15465 | 31 | Tigre ou equivalente | Ø32 | Eletroduto de PVC Rígido Roscável, anti chama, na cor preta, conforme NBR 15465 | 31 | Tigre ou equivalente | Ø32 | Eletroduto de PVC Rígido Roscável, anti chama, na cor preta, conforme NBR 15465 | 31 | Tigre ou equivalente | Ø32 | Eletroduto de PVC Rígido Roscável, anti chama, na cor preta, conforme NBR 15465 | 31 | Tigre ou equivalente | Ø32 | Eletroduto de PVC Rígido Roscável, anti chama, na cor preta, conforme NBR 15465 | 31 | Tigre ou equivalente | Ø32 | Eletroduto de PVC Rígido Roscável, anti chama, na cor preta, conforme NBR 15465 | 31 | Tigre ou equivalente | Ø32 | Eletroduto de PVC Rígido Roscável, anti chama, na cor preta, conforme NBR 15465 | 31 | Tigre ou equivalente | Ø32 | Eletroduto de PVC Rígido Roscável, anti chama, na cor preta, conforme NBR 15465 | 31 | Tigre ou equivalente | Ø32 | Eletroduto de PVC Rígido Roscável, anti chama, na cor preta, conforme NBR 15465 | 31 | Tigre ou equivalente | Ø32 | Eletroduto de PVC Rígido Roscável, anti chama, na cor preta, conforme NBR 15465 | 31 | Tigre ou equivalente | Ø32 | Eletroduto de PVC Rígido Roscável, anti chama, na cor preta, conforme NBR 15465 | 31 | Tigre ou equivalente | Ø32 | Eletroduto de PVC Rígido Roscável, anti chama, na cor preta, conforme NBR 15465 | 31 | Tigre ou equivalente | Ø32 | Eletroduto de PVC Rígido Roscável, anti chama, na cor preta, conforme NBR 15465 | 31 | Tigre ou equivalente | Ø32 | Eletroduto de PVC Rígido Roscável, anti chama, na cor preta, conforme NBR 15465 | 31 | Tigre ou equivalente | Ø32 | Eletroduto de PVC Rígido Roscável, anti chama, na cor preta, conforme NBR 15465 | 31 | Tigre ou equivalente | Ø32 | Eletroduto de PVC Rígido Roscável, anti chama, na cor preta, conforme NBR 15465 | 31 | Tigre ou equivalente | Ø32 | Eletroduto de PVC Rígido Roscável, anti chama, na cor preta, conforme NBR 15465 | 31 | Tigre ou equivalente | Ø32 | Eletroduto de PVC Rígido Roscável, anti chama, na cor preta, conforme NBR 15465 | 31 | Tigre ou equivalente | Ø32 | Eletroduto de PVC Rígido Roscável, anti chama, na cor preta, conforme NBR 15465 | 31 | Tigre ou equivalente | Ø32 | Eletroduto de PVC Rígido Roscável, anti chama, na cor preta, conforme NBR 15465 | 31 | Tigre ou equivalente | Ø32 | Eletroduto de PVC Rígido Roscável, anti chama, na cor preta, conforme NBR 15465 | 31 | Tigre ou equivalente | Ø32 | Eletroduto de PVC Rígido Roscável, anti chama, na cor preta, conforme NBR 15465 | 31 | Tigre ou equivalente | Ø32 | Eletroduto de PVC Rígido Roscável, anti chama, na cor preta, conforme NBR 15465 | 31 | Tigre ou equivalente | Ø32 | Eletroduto de PVC Rígido Roscável, anti chama, na cor preta, conforme NBR 15465 | 31 | Tigre ou equivalente | Ø32 | Eletroduto de PVC Rígido Roscável, anti chama, na cor preta, conforme NBR 15465 | 31 | Tigre ou equivalente | Ø32 | Eletroduto de PVC Rígido Roscável, anti chama, na cor preta, conforme NBR 15465 | 31 | Tigre ou equivalente | Ø32 | Eletroduto de PVC Rígido Roscável, anti chama, na cor preta, conforme NBR 15465 | 31 | Tigre ou equivalente | Ø32 | Eletroduto de PVC Rígido Roscável, anti chama, na cor preta, conforme NBR 15465 | 31 | Tigre ou equivalente | Ø32 | Eletroduto de PVC Rígido Roscável, anti chama, na cor preta, conforme NBR 15465 | 31 | Tigre ou equivalente | Ø32 | Eletroduto de PVC Rígido Roscável, anti chama, na cor preta, conforme NBR 15465 | 31 | Tigre ou equivalente | Ø32 | Eletroduto de PVC Rígido Roscável, anti chama, na cor preta, conforme NBR 15465 | 31 | Tigre ou equivalente | Ø32 | Eletroduto de PVC Rígido Roscável, anti chama, na cor preta, conforme NBR 15465 | 31 | Tigre ou equivalente | Ø32 | Eletroduto de PVC Rígido Roscável, anti chama, na cor preta, conforme NBR 15465 | 31 | Tigre ou equivalente | Ø32 | Eletroduto de PVC Rígido Roscável, anti chama, na cor preta, conforme NBR 15465 | 31 | Tigre ou equivalente | Ø32 | Eletroduto de PVC Rígido Roscável, anti chama, na cor preta, conforme NBR 15465 | 31 | Tigre ou equivalente | Ø32 | Eletroduto de PVC Rígido Roscável, anti chama, na cor preta, conforme NBR 15465 | 31 | Tigre ou equivalente | Ø32 | Eletroduto de PVC Rígido Roscável, anti chama, na cor preta, conforme NBR 15465 | 31 | Tigre ou equivalente | Ø32 | Eletroduto de PVC Rígido Roscável, anti chama, na cor preta, conforme NBR 15465 | 31 | Tigre ou equivalente | Ø32 | Eletroduto de PVC Rígido Roscável, anti chama, na cor preta, conforme NBR 15465 | 31 | Tigre ou equivalente | Ø32 | Eletroduto de PVC Rígido Roscável, anti chama, na cor preta, conforme NBR 15465 | 31 | Tigre ou equivalente | Ø32 | Eletroduto de PVC Rígido Roscável, anti chama, na cor preta, conforme NBR 15465 | 31 | Tigre ou equivalente | Ø32 | Eletroduto de PVC Rígido Roscável, anti chama, na cor preta, conforme NBR 15465 | 31 | Tigre ou equivalente | Ø32 | Eletroduto de PVC Rígido Roscável, anti chama, na cor preta, conforme NBR 15465 | 31 | Tigre ou equivalente | Ø32 | Eletroduto de PVC Rígido Roscável, anti chama, na cor preta, conforme NBR 15465 | 31 | Tigre ou equivalente | Ø32 | Eletroduto de PVC Rígido Roscável, anti chama, na cor preta, conforme NBR 15465 | 31 | Tigre ou equivalente | Ø32 | Eletroduto de PVC Rígido Roscável, anti chama, na cor preta, conforme NBR 15465 | 31 | Tigre ou equivalente | Ø32 | Eletroduto de PVC Rígido Roscável, anti chama, na cor preta, conforme NBR 15465 | 31 | Tigre ou equivalente | Ø32 | Eletroduto de PVC Rígido Roscável, anti chama, na cor preta, conforme NBR 15465 | 31 | Tigre ou equivalente | Ø32 | Eletroduto de PVC Rígido Roscável, anti chama, na cor preta, conforme NBR 15465 | 31 | Tigre ou equivalente | Ø32 | Eletroduto de PVC Rígido Roscável, anti chama, na cor preta, conforme NBR 15465 | 31 | Tigre ou equivalente | Ø32 | Eletroduto de PVC Rígido Roscável, anti chama, na cor preta, conforme NBR 15465 | 31 | Tigre ou equivalente | Ø32 | Eletroduto de PVC Rígido Roscável, anti chama, na cor preta, conforme NBR 15465 | 31 | Tigre ou equivalente | Ø32 | Eletroduto de PVC Rígido Roscável, anti chama, na cor preta, conforme NBR 15465 | 31 | Tigre ou equivalente | Ø32 | Eletroduto de PVC Rígido Roscável, anti chama, na cor preta, conforme NBR 15465 | 31 | Tigre ou equivalente | Ø32 | Eletroduto de PVC Rígido Roscável, anti chama, na cor preta, conforme NBR 15465 | 31 | Tigre ou equivalente | Ø32 | Eletroduto de PVC Rígido Roscável, anti chama, na cor preta, conforme NBR 15465 | 31 | Tigre ou equivalente | Ø32 | Eletroduto de PVC Rígido Roscável, anti chama, na cor preta, conforme NBR 15465 | 31 | Tigre ou equivalente | Ø32 | Eletroduto de PVC Rígido Roscável, anti chama, na cor preta, conforme NBR 15465 | 31 | Tigre ou equivalente | Ø32 | Eletroduto de PVC Rígido Roscável, anti chama, na cor preta, conforme NBR 15465 | 31 | Tigre ou equivalente | Ø32 | Eletroduto de PVC Rígido Roscável, anti chama, na cor preta, conforme NBR 15465 | 31 | Tigre ou equivalente | Ø32 | Eletroduto de PVC Rígido Roscável, anti chama, na cor preta, conforme NBR 15465 | 31 | Tigre ou equivalente | Ø32 | Eletroduto de PVC Rígido Roscável, anti chama, na cor preta, conforme NBR 15465 | 31 | Tigre ou equivalente | Ø32 | Eletroduto de PVC Rígido Roscável, anti chama, na cor preta, conforme NBR 15465 | 31 | Tigre ou equivalente | Ø32 | Eletroduto de PVC Rígido Roscável, anti chama, na cor preta, conforme NBR 15465 | 31 | Tigre ou equivalente | Ø32 | Eletroduto de PVC Rígido Roscável, anti chama, na cor preta, conforme NBR 15465 | 31 | Tigre ou equivalente | Ø32 | Eletroduto de PVC Rígido Roscável, anti chama, na cor preta, conforme NBR 15465 | 31 | Tigre ou equivalente | Ø32 | Eletroduto de PVC Rígido Roscável, anti chama, na cor preta, conforme NBR 15465 | 31 | Tigre ou equivalente | Ø32 | Eletroduto de PVC Rígido Roscável, anti chama, na cor preta, conforme NBR 15465 | 31 | Tigre ou equivalente | Ø32 | Eletroduto de PVC Rígido Roscável, anti chama, na cor preta, conforme NBR 15465 | 31 | Tigre ou equivalente | Ø32 | Eletroduto de PVC Rígido Roscável, anti chama, na cor preta, conforme NBR 15465 | 31 | Tigre ou equivalente | Ø32 | Eletroduto de PVC Rígido Roscável, anti chama, na cor preta, conforme NBR 15465 | 31 | Tigre ou equivalente | Ø32 | Eletroduto de PVC Rígido Roscável, anti chama, na cor preta, conforme NBR 15465 | 31 | Tigre ou equivalente | Ø32 | Eletroduto de PVC Rígido Roscável, anti chama, na cor preta, conforme NBR 15465 | 31 | Tigre ou equivalente | Ø32 | Eletroduto de PVC Rígido Roscável, anti chama, na cor preta, conforme NBR 15465 | 31 | Tigre ou equivalente | Ø32 | Eletroduto de PVC Rígido Roscável, anti chama, na cor preta, conforme NBR 15465 | 31 | Tigre ou equivalente | Ø32 | Eletroduto de PVC Rígido Roscável, anti chama, na cor preta, conforme NBR 15465 | 31 | Tigre ou equivalente | Ø32 | Eletroduto de PVC Rígido Roscável, anti chama, na cor preta, conforme NBR 15465 | 31 | Tigre ou equivalente | Ø32 | Eletroduto de PVC Rígido Roscável, anti chama, na cor preta, conforme NBR 15465 | 31 | Tigre ou equivalente | Ø32 | Eletroduto de PVC Rígido Roscável, anti chama, na cor preta, conforme NBR 15465 | 31 | Tigre ou equivalente | Ø32 | Eletroduto de PVC Rígido Roscável, anti chama, na cor preta, conforme NBR 15465 | 31 | Tigre ou equivalente | Ø32 | Eletroduto de PVC Rígido Roscável, anti chama, na cor preta, conforme NBR 15465 | 31 | Tigre ou equivalente | Ø32 | Eletroduto de PVC Rígido Roscável, anti chama, na cor preta, conforme NBR 15465 | 31 | Tigre ou equivalente | Ø32 | Eletroduto de PVC Rígido Roscável, anti chama, na cor preta, conforme NBR 15465 | 31 | Tigre ou equivalente | Ø32 | Eletroduto de PVC Rígido Roscável, anti chama, na cor preta, conforme NBR 15465 | 31 | Tigre ou equivalente | Ø32 | Eletroduto de PVC Rígido Roscável, anti chama, na cor preta, conforme NBR 15465 | 31 | Tigre ou equivalente | Ø32 | Eletroduto de PVC Rígido Roscável, anti chama, na cor preta, conforme NBR 15465 | 31 | Tigre ou equivalente | Ø32 | Eletroduto de PVC Rígido Roscável, anti chama, na cor preta, conforme NBR 15465 | 31 | Tigre ou equivalente | Ø32 | Eletroduto de PVC Rígido Roscável, anti chama, na cor preta, conforme NBR 15465 | 31 | Tigre ou equivalente | Ø32 | Eletroduto de PVC Rígido Roscável, anti chama, na cor preta, conforme NBR 15465 | 31 | Tigre ou equivalente | Ø32 | Eletroduto de PVC Rígido Roscável, anti chama, na cor preta, conforme NBR 15465 | 31 | Tigre ou equivalente | Ø32 | Eletroduto de PVC Rígido Roscável, anti chama, na cor preta, conforme NBR 15465 | 31 | Tigre ou equivalente | Ø32 | Eletroduto de PVC Rígido Roscável, anti chama, na cor preta, conforme NBR 15465 | 31 | Tigre ou equivalente | Ø32 | Eletroduto de PVC Rígido Roscável, anti chama, na cor preta, conforme NBR 15465 | 31 | Tigre ou equivalente | Ø32 | Eletroduto de PVC Rígido Roscável, anti chama, na cor preta, conforme NBR 15465 | 31 | Tigre ou equivalente | Ø32 | Eletroduto de PVC Rígido Roscável, anti chama, na cor preta, conforme NBR 15465 | 31 | Tigre ou equivalente | Ø32 | Eletroduto de PVC Rígido Roscável, anti chama, na cor preta, conforme NBR 15465 | 31 | Tigre ou equivalente | Ø32 | Eletroduto de PVC Rígido Roscável, anti chama, na cor preta, conforme NBR 15465 | 31 | Tigre ou equivalente | Ø32 | Eletroduto de PVC Rígido Roscável, anti chama, na cor preta, conforme NBR 15465 | 31 | Tigre ou equivalente | Ø32 | Eletroduto de PVC Rígido Roscável, anti chama, na cor preta, conforme NBR 15465 | 31 | Tigre ou equivalente | Ø32 | Eletroduto de PVC Rígido Roscável, anti chama, na cor preta, conforme NBR 15465 | 31 | Tigre ou equivalente | Ø32 | Eletroduto de PVC Rígido Roscável, anti chama, na cor preta, conforme NBR 15465 | 31 | Tigre ou equivalente | Ø32 | Eletroduto de PVC Rígido Roscável, anti chama, na cor preta, conforme NBR 15465 | 31 | Tigre ou equivalente | Ø32 | Eletroduto de PVC Rígido Roscável, anti chama, na cor preta, conforme NBR 15465 | 31 | Tigre ou equivalente | Ø32 | Eletroduto de PVC Rígido Roscável, anti chama, na cor preta, conforme NBR 15465 | 31 | Tigre ou equivalente | Ø32 | Eletroduto de PVC Rígido Roscável, anti chama, na cor preta, conforme NBR 15465 | 31 | Tigre ou equivalente | Ø32 | Eletroduto de PVC Rígido Roscável, anti chama, na cor preta, conforme NBR 15465 | 31 | Tigre ou equivalente | Ø32 | Eletroduto de PVC Rígido Roscável, anti chama, na cor preta, conforme NBR 15465 | 31 | Tigre ou equivalente | Ø32 | Eletroduto de PVC Rígido Roscável, anti chama, na cor preta, conforme NBR 15465 | 31 | Tigre ou equivalente | Ø32 | Eletroduto de PVC Rígido Roscável, anti chama, na cor preta, conforme NBR 15465 | 31 | Tigre ou equivalente | Ø32 | Eletroduto de PVC Rígido Roscável, anti chama, na cor preta, conforme NBR 15465 | 31 | Tigre ou equivalente | Ø32 | Eletroduto de PVC Rígido Roscável, anti chama, na cor preta, conforme NBR 15465 | 31 | Tigre ou equivalente | Ø32 | Eletroduto de PVC Rígido Roscável, anti chama, na cor preta, conforme NBR 15465 | 31 | Tigre ou equivalente | Ø32 | Eletroduto de PVC Rígido Roscável, anti chama, na cor preta, conforme NBR 15465 | 31 | Tigre ou equivalente | Ø32 | Eletroduto de PVC Rígido Roscável, anti chama, na cor preta, conforme NBR 15465 | 31 | Tigre ou equivalente | Ø32 | Eletroduto de PVC Rígido Roscável, anti chama, na cor preta, conforme NBR 15465 | 31 | Tigre ou equivalente | Ø32 | Eletroduto de PVC Rígido Roscável, anti chama, na cor preta, conforme NBR 15465 | 31 | Tigre ou equivalente | Ø32 | Eletroduto de PVC Rígido Roscável, anti chama, na cor preta, conforme NBR 15465 | 31 | Tigre ou equivalente | Ø32 | Eletroduto de PVC Rígido Roscável, anti chama, na cor preta, conforme NBR 15465 | 31 | Tigre ou equivalente | Ø32 | Eletroduto de PVC Rígido Roscável, anti chama, na cor preta, conforme NBR 15465 | 31 | Tigre ou equivalente | Ø32 | Eletroduto de PVC Rígido Roscável, anti chama, na cor preta, conforme NBR 15465 | 31 | Tigre ou equivalente | Ø32 | Eletroduto de PVC Rígido Roscável, anti chama, na cor preta, conforme NBR 15465 | 31 | Tigre ou equivalente | Ø32 | Eletroduto de PVC Rígido Roscável, anti chama, na cor preta, conforme NBR 15465 | 31 | Tigre ou equivalente | Ø32 | Eletroduto de PVC Rígido Roscável, anti chama, na cor preta, conforme NBR 15465 | 31 | Tigre ou equivalente | Ø32 | Eletroduto de PVC Rígido Roscável, anti chama, na cor preta, conforme NBR 15465 | 31 | Tigre ou equivalente | Ø32 | Eletroduto de PVC Rígido Roscável, anti chama, na cor preta, conforme NBR 15465 | 31 | Tigre ou equivalente | Ø32 | Eletroduto de PVC Rígido Roscável, anti chama, na cor preta, conforme NBR 15465 | 31 | Tigre ou equivalente | Ø32 | Eletroduto de PVC Rígido Roscável, anti chama, na cor preta, conforme NBR 15465 | 31 | Tigre ou equivalente | Ø32 | Eletroduto de PVC Rígido Roscável, anti chama, na cor preta, conforme NBR 15465 | 31 | Tigre ou equivalente | Ø32 | Eletroduto de PVC Rígido Roscável, anti chama, na cor preta, conforme NBR 15465 | 31 | Tigre ou equivalente | Ø32 | Eletroduto de PVC Rígido Roscável, anti chama, na cor preta, conforme NBR 15465 | 31 | Tigre ou equivalente | Ø32 | Eletroduto de PVC Rígido Roscável, anti chama, na cor preta, conforme NBR 15465 | 31 | Tigre ou equivalente | Ø32 | Eletroduto de PVC Rígido Roscável, anti chama, na cor preta, conforme NBR 15465 | 31 | Tigre ou equivalente | Ø32 | Eletroduto de PVC Rígido Roscável, anti chama, na cor preta, conforme NBR 15465 | 31 | Tigre ou equivalente | Ø32 | Eletroduto de PVC Rígido Roscável, anti chama, na cor preta, conforme NBR 15465 | 31 | Tigre ou equivalente | Ø32 | Eletroduto de PVC Rígido Roscável, anti chama, na cor preta, conforme NBR 15465 | 31 | Tigre ou equivalente | Ø32 | Eletroduto de PVC Rígido Roscável, anti chama, na cor preta, conforme NBR 15465 | 31 | Tigre ou equivalente | Ø32 | Eletroduto de PVC Rígido Roscável, anti chama, na cor preta, conforme NBR 15465 | 31 | Tigre ou equivalente | Ø32 | Eletroduto de PVC Rígido Roscável, anti chama, na cor preta, conforme NBR 15465 | 31 | Tigre ou equivalente | Ø32 | Eletroduto de PVC Rígido Roscável, anti chama, na cor preta, conforme NBR 15465 | 31 | Tigre ou equivalente | Ø32 | Eletroduto de PVC Rígido Roscável, anti chama, na cor preta, conforme NBR 15465 | 31 | Tigre ou equivalente | Ø32 | Eletroduto de PVC Rígido Roscável, anti chama, na cor preta, conforme NBR 15465 | 31 | Tigre ou equivalente | Ø32 | Eletroduto de PVC Rígido Roscável, anti chama, na cor preta, conforme NBR 15465 | 31 | Tigre ou equivalente | Ø32 | Eletroduto de PVC Rígido Roscável, anti chama, na cor preta, conforme NBR 15465 | 31 | Tigre ou equivalente | Ø32 | Eletroduto de PVC Rígido Roscável, anti chama, na cor preta, conforme NBR 15465 | 31 | Tigre ou equivalente | Ø32 | Eletroduto de PVC Rígido Roscável, anti chama, na cor preta, conforme NBR 15465 | 31 | Tigre ou equivalente | Ø32 | Eletroduto de PVC Rígido Roscável, anti chama, na cor preta, conforme NBR 15465 | 31 | Tigre ou equivalente | Ø32 | Eletroduto de PVC Rígido Roscável, anti chama, na cor preta, conforme NBR 15465 | 31 | Tigre ou equivalente | Ø32 | Eletroduto de PVC Rígido Roscável, anti chama, na cor preta, conforme NBR 15465 | 31 | Tigre ou equivalente | Ø32 | Eletroduto de PVC Rígido Roscável, anti chama, na cor preta, conforme NBR 15465 | 31 | Tigre ou equivalente | Ø32 | Eletroduto de PVC Rígido Roscável, anti chama, na cor preta, conforme NBR 15465 | 31 | Tigre ou equivalente | Ø32 | Eletroduto de PVC Rígido Roscável, anti chama, na cor preta, conforme NBR 15465 | 31 | Tigre ou equivalente | Ø32 | Eletroduto de PVC Rígido Roscável, anti chama, na cor preta, conforme NBR 15465 | 31 | Tigre ou equivalente | Ø32 | Eletroduto de PVC Rígido Roscável, anti chama, na cor preta, conforme NBR 15465 | 31 | Tigre ou equivalente | Ø32 | Eletroduto de PVC Rígido Roscável, anti chama, na cor preta, conforme NBR 15465 | 31 | Tigre ou equivalente | Ø32 | Eletroduto de PVC Rígido Roscável, anti chama, na cor preta, conforme NBR 15465 | 31 | Tigre ou equivalente | Ø32 | Eletroduto de PVC Rígido Roscável, anti chama, na cor preta, conforme NBR 15465 | 31 | Tigre ou equivalente | Ø32 | Eletroduto de PVC Rígido Roscável, anti chama, na cor preta, conforme NBR 15465 | 31 | Tigre ou equivalente | Ø32 | Eletroduto de PVC Rígido Roscável, anti chama, na cor preta, conforme NBR 15465 | 31 | Tigre ou equivalente | Ø32 | Eletroduto de PVC Rígido Roscável, anti chama, na cor preta, conforme NBR 15465 | 31 | Tigre ou equivalente | Ø32 | Eletroduto de PVC Rígido Roscável, anti chama, na cor preta, conforme NBR 15465 | 31 | Tigre ou equivalente | Ø32 | Eletroduto de PVC Rígido Roscável, anti chama, na cor preta, conforme NBR 15465 | 31 | Tigre ou equivalente | Ø32 | Eletroduto de PVC Rígido Roscável, anti chama, na cor preta, conforme NBR 15465 | 31 | Tigre ou equivalente | Ø32 | Eletroduto de PVC Rígido Roscável, anti chama, na cor preta, conforme NBR 15465 | 31 | Tigre ou equivalente | Ø32 | Eletroduto de PVC Rígido Roscável, anti chama, na cor preta, conforme NBR 15465 | 31 | Tigre ou equivalente | Ø32 | Eletroduto de PVC Rígido Roscável, anti chama, na cor preta, conforme NBR 15465 | 31 | Tigre ou equivalente | Ø32 | Eletroduto de PVC Rígido Roscável, anti chama, na cor preta, conforme NBR 15465 | 31 | Tigre ou equivalente | Ø32 | Eletroduto de PVC Rígido Roscável, anti chama, na cor preta, conforme NBR 15465 | 31 | Tigre ou equivalente | Ø32 | Eletroduto de PVC Rígido Roscável, anti chama, na cor preta, conforme NBR 15465 | 31 | Tigre ou equivalente | Ø32 | Eletroduto de PVC Rígido Roscável, anti chama, na cor preta, conforme NBR 15465 | 31 | Tigre ou equivalente | Ø32 | Eletroduto de PVC Rígido Roscável, anti chama, na cor preta, conforme NBR 15465 | 31 | Tigre ou equivalente | Ø32 | Eletroduto de PVC Rígido Roscável, anti chama, na cor preta, conforme NBR 15465 | 31 | Tigre ou equivalente | Ø32 | Eletroduto de PVC Rígido Roscável, anti chama, na cor preta, conforme NBR 15465 | 31 | Tigre ou equivalente | Ø32 | Eletroduto de PVC Rígido Roscável, anti chama, na cor preta, conforme NBR 15465 | 31 | Tigre ou equivalente | Ø32 | Eletroduto de PVC Rígido Roscável, anti chama, na cor preta, conforme NBR 15465 | 31 | Tigre ou equivalente | Ø32 | Eletroduto de PVC Rígido Roscável, anti chama, na cor preta, conforme NBR 15465 | 31 | Tigre ou equivalente | Ø32 | Eletroduto de PVC Rígido Roscável, anti chama, na cor preta, conforme NBR 15465 | 31 | Tigre ou equivalente | Ø32 | Eletroduto de PVC Rígido Roscável, anti chama, na cor preta, conforme NBR 15465 | 31 | Tigre ou equivalente | Ø32 | Eletroduto de PVC Rígido Roscável, anti chama, na cor preta, conforme NBR 15465 | 31 | Tigre ou equivalente | Ø32 | Eletroduto de PVC Rígido Roscável, anti chama, na cor preta, conforme NBR 15465 | 31 | Tigre ou equivalente | Ø32 | Eletroduto de PVC Rígido Roscável, anti chama, na cor preta, conforme NBR 15465 | 31 | Tigre ou equivalente | Ø32 | Eletroduto de PVC Rígido Roscável, anti chama, na cor preta, conforme NBR 15465 | 31 | Tigre ou equivalente | Ø32 | Eletroduto de PVC Rígido Roscável, anti chama, na cor preta, conforme NBR 15465 | 31 | Tigre ou equivalente | Ø32 | Eletroduto de PVC Rígido Roscável, anti chama, na cor preta, conforme NBR 15465 | 31 | Tigre ou equivalente | Ø32 | Eletroduto de PVC Rígido Roscável, anti chama, na cor preta, conforme NBR 15465 | 31 | Tigre ou equivalente | Ø32 | Eletroduto de PVC Rígido Roscável, anti chama, na cor preta, conforme NBR 15465 | 31 | Tigre ou equivalente | Ø32 | Eletroduto de PVC Rígido Roscável, anti chama, na cor preta, conforme NBR 15465 | 31 | Tigre ou equivalente | Ø32 | Eletroduto de PVC Rígido Roscável, anti chama, na cor preta, conforme NBR 15465 | 31 | Tigre ou equivalente | Ø32 | Eletroduto de PVC Rígido Roscável, anti chama, na cor preta, conforme NBR 15465 | 31 | Tigre ou equivalente | Ø32 | Eletroduto de PVC Rígido Roscável, anti chama, na cor preta, conforme NBR 15465 | 31 | Tigre ou equivalente | Ø32 | Eletroduto de PVC Rígido Roscável, anti chama, na cor preta, conforme NBR 15465 | 31 | Tigre ou equivalente | Ø32 | Eletroduto de PVC Rígido Roscável, anti chama, na cor preta, conforme NBR 15465 | 31 | Tigre ou equivalente | Ø32 | Eletroduto de PVC Rígido Roscável, anti chama, na cor preta, conforme NBR 15465 | 31 | Tigre ou equivalente | Ø32 | Eletroduto de PVC Rígido Roscável, anti chama, na cor preta, conforme NBR 15465 | 31 | Tigre ou equivalente | Ø32 | Eletroduto de PVC Rígido Roscável, anti chama, na cor preta, conforme NBR 15465 | 31 | Tigre ou equivalente | Ø32 | Eletroduto de PVC Rígido Roscável, anti chama, na cor preta, conforme NBR 15465 | 31 | Tigre ou equivalente | Ø32 | Eletroduto de PVC Rígido Roscável, anti chama, na cor preta, conforme NBR 15465 | 31 | Tigre ou equivalente | Ø32 | Eletroduto de PVC Rígido Roscável, anti chama, na cor preta, conforme NBR 15465 | 31 | Tigre ou equivalente | Ø32 | Eletroduto de PVC Rígido Roscável, anti chama, na cor preta, conforme NBR 15465 | 31 | Tigre ou equivalente | Ø32 | Eletroduto de PVC Rígido Roscável, anti chama, na cor preta, conforme NBR 15465 | 31 | Tigre ou equivalente | Ø32 | Eletroduto de PVC Rígido Roscável, anti chama, na cor preta, conforme NBR 15465 | 31 | Tigre ou equivalente | Ø32 | Eletroduto de PVC Rígido Roscável, anti chama, na cor preta, conforme NBR 15465 | 31 | Tigre ou equivalente | Ø32 | Eletroduto de PVC Rígido Roscável, anti chama, na cor preta, conforme NBR 15465 | 31 | Tigre ou equivalente | Ø32 | Eletroduto de PVC Rígido Roscável, anti chama, na cor preta, conforme NBR 15465 | 31 | Tigre ou equivalente | Ø32 | Eletroduto de PVC Rígido Roscável, anti chama, na cor preta, conforme NBR 15465 | 31 | Tigre ou equivalente | Ø32 | Eletroduto de PVC Rígido Roscável, anti chama, na cor preta, conforme NBR 15465 | 31 | Tigre ou equivalente | Ø32 | Eletroduto de PVC Rígido Roscável, anti chama, na cor preta, conforme NBR 15465 | 31 | Tigre ou equivalente | Ø32 | Eletroduto de PVC Rígido Roscável, anti chama, na cor preta, conforme NBR 15465 | 31 | Tigre ou equivalente | Ø32 | Eletroduto de PVC Rígido Roscável, anti chama, na cor preta, conforme NBR 15465 | 31 | Tigre ou equivalente | Ø32 | Eletroduto de PVC Rígido Roscável, anti chama, na cor preta, conforme NBR 15465 | 31 | Tigre ou equivalente | Ø32 | Eletroduto de PVC Rígido Roscável, anti chama, na cor preta, conforme NBR 15465 | 31 | Tigre ou equivalente | Ø32 | Eletroduto de PVC Rígido Roscável, anti chama, na cor preta, conforme NBR 15465 | 31 | Tigre ou equivalente | Ø32 | Eletroduto de PVC Rígido Roscável, anti chama, na cor preta, conforme NBR 15465 | 31 | Tigre ou equivalente | Ø32 | Eletroduto de PVC Rígido Roscável, anti chama, na cor preta, conforme NBR 15465 | 31 | Tigre ou equivalente | Ø32 | Eletroduto de PVC Rígido Roscável, anti chama, na cor preta, conforme NBR 15465 | 31 | Tigre ou equivalente | Ø32 | Eletroduto de PVC Rígido Roscável, anti chama, na cor preta, conforme NBR 15465 | 31 | Tigre ou equivalente | Ø32 | Eletroduto de PVC Rígido Roscável, anti chama, na cor preta, conforme NBR 15465 | 31 | Tigre ou equivalente | Ø32 | Eletroduto de PVC Rígido Roscável, anti chama, na cor preta, conforme NBR 15465 | 31 | Tigre ou equivalente | Ø32 | Eletroduto de PVC Rígido Roscável, anti chama, na cor preta, conforme NBR 15465 | 31 | Tigre ou equivalente | Ø32 | Eletroduto de PVC Rígido Roscável, anti chama, na cor preta, conforme NBR 15465 | 31 | Tigre ou equivalente | Ø32 | Eletroduto de PVC Rígido Roscável, anti chama, na cor preta, conforme NBR 15465 | 31 | Tigre ou equivalente | Ø32 | Eletroduto de PVC Rígido Roscável, anti chama, na cor preta, conforme NBR 15465 | 31 | Tigre ou equivalente | Ø32 | Eletroduto de PVC Rígido Roscável, anti chama, na cor preta, conforme NBR 15465 | 31 | Tigre ou equivalente | Ø32 | Eletroduto de PVC Rígido Roscável, anti chama, na cor preta, conforme NBR 15465 | 31 | Tigre ou equivalente | Ø32 | Eletroduto de PVC Rígido Roscável, anti chama, na cor preta, conforme NBR 15465 | 31 | Tigre ou equivalente | Ø32 | Eletroduto de PVC Rígido Roscável, anti chama, na cor preta, conforme NBR 15465 | 31 | Tigre ou equivalente | Ø32 | Eletroduto de PVC Rígido Roscável, anti chama, na cor preta, conforme NBR 15465 | 31 | Tigre ou equivalente | Ø32 | Eletroduto de PVC Rígido Roscável, anti chama, na cor preta, conforme NBR 15465 | 31 | Tigre ou equivalente | Ø32 | Eletroduto de PVC Rígido Roscável, anti chama, na cor preta, conforme NBR 15465 | 31 | Tigre ou equivalente | Ø32 | Eletroduto de PVC Rígido Roscável, anti chama, na cor preta, conforme NBR 15465 | 31 | Tigre ou equivalente | Ø32 | Eletroduto de PVC Rígido Roscável, anti chama, na cor preta, conforme NBR 15465 | 31 | Tigre ou equivalente | Ø32 | Eletroduto de PVC Rígido Roscável, anti chama, na cor preta, conforme NBR 15465 | 31 | Tigre ou equivalente | Ø32 | Eletroduto de PVC Rígido Roscável, anti chama, na cor preta, conforme NBR 15465 | 31 | Tigre ou equivalente | Ø32 | Eletroduto de PVC Rígido Roscável, anti chama, na cor preta, conforme NBR 15465 | 31 | Tigre ou equivalente | Ø32 | Eletroduto de PVC Rígido Roscável, anti chama, na cor preta, conforme NBR 15465 | 31 | Tigre ou equivalente | Ø32 | Eletroduto de PVC Rígido Roscável, anti chama, na cor preta, conforme NBR 15465 | 31 | Tigre ou equivalente | Ø32 | Eletroduto de PVC Rígido Roscável, anti chama, na cor preta, conforme NBR 15465 | 31 | Tigre ou equivalente | Ø32 | Eletroduto de PVC Rígido Roscável, anti chama, na cor preta, conforme NBR 15465 | 31 | Tigre ou equivalente | Ø32 | Eletroduto de PVC Rígido Roscável, anti chama, na cor preta, conforme NBR 15465 | 31 | Tigre ou equivalente | Ø32 | Eletroduto de PVC Rígido Roscável, anti chama, na cor preta, conforme NBR 15465 | 31 | Tigre ou equivalente | Ø32 | Eletroduto de PVC Rígido Roscável, anti chama, na cor preta, conforme NBR 15465 | 31 | Tigre ou equivalente | Ø32 | Eletroduto de PVC Rígido Roscável, anti chama, na cor preta, conforme NBR 15465 | 31 | Tigre ou equivalente | Ø32 | Eletroduto de PVC Rígido Roscável, anti chama, na cor preta, conforme NBR 15465 | 31 | Tigre ou equivalente | Ø32 | Eletroduto de PVC Rígido Roscável, anti chama, na cor preta, conforme NBR 15465 | 31 | Tigre ou equivalente | Ø32 | Eletroduto de PVC Rígido Roscável, anti chama, na cor preta, conforme NBR 15465 | 31 | Tigre ou equivalente | Ø32 | Eletroduto de PVC Rígido Roscável, anti chama, na cor preta, conforme NBR 15465 | 31 | Tigre ou equivalente | Ø32 | Eletroduto de PVC Rígido Roscável, anti chama, na cor preta, conforme NBR 15465 | 31 | Tigre ou equivalente | Ø32 | Eletroduto de PVC Rígido Roscável, anti chama, na cor preta, conforme NBR 15465 | 31 | Tigre ou equivalente | Ø32 | Eletroduto de PVC Rígido Roscável, anti chama, na cor preta, conforme NBR 15465 | 31 | Tigre ou equivalente | Ø32 | Eletroduto de PVC Rígido Roscável, anti chama, na cor preta, conforme NBR 15465 | 31 | Tigre ou equivalente | Ø32 | Eletroduto de PVC Rígido Roscável, anti chama, na cor preta, conforme NBR 15465 | 31 | Tigre ou equivalente | Ø32 | Eletroduto de PVC Rígido Roscável, anti chama, na cor preta, conforme NBR 15465 | 31 | Tigre ou equivalente | Ø32 | Eletroduto de PVC Rígido Roscável, anti chama, na cor preta, conforme NBR 15465 | 31 | Tigre ou equivalente | Ø32 | Eletroduto de PVC Rígido Roscável, anti chama, na cor preta, conforme NBR 15465 | 31 | Tigre ou equivalente | Ø32 | Eletroduto de PVC Rígido Roscável, anti chama, na cor preta, conforme NBR 15465 | 31 | Tigre ou equivalente | Ø32 | Eletroduto de PVC Rígido Roscável, anti chama, na cor preta, conforme NBR 15465 | 31 | Tigre ou equivalente | Ø32 | Eletroduto de PVC Rígido Roscável, anti chama, na cor preta, conforme NBR 15465 | 31 | Tigre ou equivalente | Ø32 | Eletroduto de PVC Rígido Roscável, anti chama, na cor preta, conforme NBR 15465 | 31 | Tigre ou equivalente | Ø32 | Eletroduto de PVC Rígido Roscável, anti chama, na cor preta, conforme NBR 15465 | 31 | Tigre ou equivalente | Ø32 | Eletroduto de PVC Rígido Roscável, anti chama, na cor preta, conforme NBR 15465 | 31 | Tigre ou equivalente | Ø32 | Eletroduto de PVC Rígido Roscável, anti chama, na cor preta, conforme NBR 15465 | 31 | Tigre ou equivalente | Ø32 | Eletroduto de PVC Rígido Roscável, anti chama, na cor preta, conforme NBR 15465 | 31 | Tigre ou equivalente | Ø32 | Eletroduto de PVC Rígido Roscável, anti chama, na cor preta, conforme NBR 15465 | 31 | Tigre ou equivalente | Ø32 | Eletroduto de PVC Rígido Roscável, anti chama, na cor preta, conforme NBR 15465 | 31 | Tigre ou equivalente | Ø32 | Eletroduto de PVC Rígido Roscável, anti chama, na cor preta, conforme NBR 15465 | 31 | Tigre ou equivalente | Ø32 | Eletroduto de PVC Rígido Roscável, anti chama, na cor preta, conforme NBR 15465 | 31 | Tigre ou equivalente | Ø32 | Eletroduto de PVC Rígido Roscável, anti chama, na cor preta, conforme NBR 15465 | 31 | Tigre ou equivalente | Ø32 | Eletroduto de PVC Rígido Roscável, anti chama, na cor preta, conforme NBR 15465 | 31 | Tigre ou equivalente | Ø32 | Eletroduto de PVC Rígido Roscável, anti chama, na cor preta, conforme NBR 15465 | 31 | Tigre ou equivalente | Ø32 | Eletroduto de PVC Rígido Roscável, anti chama, na cor preta, conforme NBR 15465 | 31 | Tigre ou equivalente | Ø32 | Eletroduto de PVC Rígido Roscável, anti chama, na cor preta, conforme NBR 15465 | 31 | Tigre ou equivalente | Ø32 | Eletroduto de PVC Rígido Roscável, anti chama, na cor preta, conforme NBR 15465 | 31 | Tigre ou equivalente | Ø32 | Eletroduto de PVC Rígido Roscável, anti chama, na cor preta, conforme NBR 15465 | 31 | Tigre ou equivalente | Ø32 | Eletroduto de PVC Rígido Roscável, anti chama, na cor preta, conforme NBR 15465 | 31 | Tigre ou equivalente | Ø32 | Eletroduto de PVC Rígido Roscável, anti chama, na cor preta, conforme NBR 15465 | 31 | Tigre ou equivalente | Ø32 | Eletroduto de PVC Rígido Roscável, anti chama, na cor preta, conforme NBR 15465 | 31 | Tigre ou equivalente | Ø32 | Eletroduto de PVC Rígido Roscável, anti chama, na cor preta, conforme NBR 15465 | 31 | Tigre ou equivalente | Ø32 | Eletroduto de PVC Rígido Roscável, anti chama, na cor preta, conforme NBR 15465 | 31 | Tigre ou equivalente | Ø32 | Eletroduto de PVC Rígido Roscável, anti chama, na cor preta, conforme NBR 15465 | 31 | Tigre ou equivalente | Ø32 | Eletroduto de PVC Rígido Roscável, anti chama, na cor preta, conforme NBR 15465 | 31 | Tigre ou equivalente | Ø32 | Eletroduto de PVC Rígido Roscável, anti chama, na cor preta, conforme NBR 15465 | 31 | Tigre ou equivalente | Ø32 | Eletroduto de PVC Rígido Roscável, anti chama, na cor preta, conforme NBR 15465 | 31 | Tigre ou equivalente | Ø32 | Eletroduto de PVC Rígido Roscável, anti chama, na cor preta, conforme NBR 15465 | 31 | Tigre ou equivalente | Ø32 | Eletroduto de PVC Rígido Roscável, anti chama, na cor preta, conforme NBR 15465 | 31 | Tigre ou equivalente | Ø32 | Eletroduto de PVC Rígido Roscável, anti chama, na cor preta, conforme NBR 15465 | 31 | Tigre ou equivalente | Ø32 | Eletroduto de PVC Rígido Roscável, anti chama, na cor preta, conforme NBR 15465 | 31 | Tigre ou equivalente | Ø32 | Eletroduto de PVC Rígido Roscável, anti chama, na cor preta, conforme NBR 15465 | 31 | Tigre ou equivalente | Ø32 | Eletroduto de PVC Rígido Roscável, anti chama, na cor preta, conforme NBR 15465 | 31 | Tigre ou equivalente | Ø32 | Eletroduto de PVC Rígido Roscável, anti chama, na cor preta, conforme NBR 15465 | 31 | Tigre ou equivalente | Ø32 | Eletroduto de PVC Rígido Roscável, anti chama, na cor preta, conforme NBR 15465 | 31 | Tigre ou equivalente | Ø32 | Eletroduto de PVC Rígido Roscável, anti chama, na cor preta, conforme NBR 15465 | 31 | Tigre ou equivalente | Ø32 | Eletroduto de PVC Rígido Roscável, anti chama, na cor preta, conforme NBR 15465 | 31 | Tigre ou equivalente | Ø32 | Eletroduto de PVC Rígido Roscável, anti chama, na cor preta, conforme NBR 15465 | 31 | Tigre ou equivalente | Ø32 | Eletroduto de PVC Rígido Roscável, anti chama, na cor preta, conforme NBR 15465 | 31 | Tigre ou equivalente | Ø32 | Eletroduto de PVC Rígido Roscável, anti chama, na cor preta, conforme NBR 15465 | 31 | Tigre ou equivalente | Ø32 | Eletroduto de PVC Rígido Roscável, anti chama, na cor preta, conforme NBR 15465 | 31 | Tigre ou equivalente | Ø32 | Eletroduto de PVC Rígido Roscável, anti chama, na cor preta, conforme NBR 15465 | 31 | Tigre ou equivalente | Ø32 | Eletroduto de PVC Rígido Roscável, anti chama, na cor preta, conforme NBR 15465 | 31 | Tigre ou equivalente | Ø32 | Eletroduto de PVC Rígido Roscável, anti chama, na cor preta, conforme NBR 15465 | 31 | Tigre ou equivalente | Ø32 | Eletroduto de PVC Rígido Roscável, anti chama, na cor preta, conforme NBR 15465 | 31 | Tigre ou equivalente | Ø32 | Eletroduto de PVC Rígido Roscável, anti chama, na cor preta, conforme NBR 15465 | 31 | Tigre ou equivalente | Ø32 | Eletroduto de PVC Rígido Roscável, anti chama, na cor preta, conforme NBR 15465 | 31 | Tigre ou equivalente | Ø32 | Eletroduto de PVC Rígido Roscável, anti chama, na cor preta, conforme NBR 15465 | 31 | Tigre ou equivalente | Ø32 | Eletroduto de PVC Rígido Roscável, anti chama, na cor preta, conforme NBR 15465 | 31 | Tigre ou equivalente | Ø32 | Eletroduto de PVC Rígido Roscável, anti chama, na cor preta, conforme NBR 15465 | 31 | Tigre ou equivalente | Ø32 | Eletroduto de PVC Rígido Roscável, anti chama, na cor preta, conforme NBR 15465 | 31 | Tigre ou equivalente | Ø32 | Eletroduto de PVC Rígido Roscável, anti chama, na cor preta, conforme NBR 15465 | 31 | Tigre ou equivalente | Ø32 | Eletroduto de PVC Rígido Roscável, anti chama, na cor preta, conforme NBR 15465 | 31 | Tigre ou equivalente | Ø32 | Eletroduto de PVC Rígido Roscável, anti chama, na cor preta, conforme NBR 15465 | 31 | Tigre ou equivalente | Ø32 | Eletroduto de PVC Rígido Roscável, anti chama, na cor preta, conforme NBR 15465 | 31 | Tigre ou equivalente | Ø32 | Eletroduto de PVC Rígido Roscável, anti chama, na cor preta, conforme NBR 15465 | 31 | Tigre ou equivalente | Ø32 | Eletroduto de PVC Rígido Roscável, anti chama, na cor preta, conforme NBR 15465 | 31 | Tigre ou equivalente | Ø32 | Eletroduto de PVC Rígido Roscável, anti chama, na cor preta, conforme NBR 15465 | 31 | Tigre ou equivalente | Ø32 | Eletroduto de PVC Rígido Roscável, anti chama, na cor preta, conforme NBR 15465 | 31 | Tigre ou equivalente | Ø32 | Eletroduto de PVC Rígido Roscável, anti chama, na cor preta, conforme NBR 15465 | 31 | Tigre ou equivalente | Ø32 | Eletroduto de PVC Rígido Roscável, anti chama, na cor preta, conforme NBR 15465 | 31 | Tigre ou equivalente | Ø32 | Eletroduto de PVC Rígido Roscável, anti chama, na cor preta, conforme NBR 15465 | 31 | Tigre ou equivalente | Ø32 | Eletroduto de PVC Rígido Roscável, anti chama, na cor preta, conforme NBR 15465 | 31 | Tigre ou equivalente | Ø32 | Eletroduto de PVC Rígido Roscável, anti chama, na cor preta, conforme NBR 15465 | 31 | Tigre ou equivalente | Ø32 | Eletroduto de PVC Rígido Roscável, anti chama, na cor preta, conforme NBR 15465 | 31 | Tigre ou equivalente | Ø32 | Eletroduto de PVC Rígido Roscável, anti chama, na cor preta, conforme NBR 15465 | 31 | Tigre ou equivalente | Ø32 | Eletroduto de PVC Rígido Roscável, anti chama, na cor preta, conforme NBR 15465 | 31 | Tigre ou equivalente | Ø32 | Eletroduto de PVC Rígido Roscável, anti chama, na cor preta, conforme NBR 15465 | 31 | Tigre ou equivalente | Ø32 | Eletroduto de PVC Rígido Roscável, anti chama, na cor preta, conforme NBR 15465 | 31 | Tigre ou equivalente | Ø32 | Eletroduto de PVC Rígido Roscável, anti chama, na cor preta, conforme NBR 15465 | 31 | Tigre ou equivalente | Ø32 | Eletroduto de PVC Rígido Roscável, anti chama, na cor preta, conforme NBR 15465 | 31 | Tigre ou equivalente | Ø32 | Eletroduto de PVC Rígido Roscável, anti chama, na cor preta, conforme NBR 15465 | 31 | Tigre ou equivalente | Ø32 | Eletroduto de PVC Rígido Roscável, anti chama, na cor preta, conforme NBR 15465 | 31 | Tigre ou equivalente | Ø32 | Eletroduto de PVC Rígido Roscável, anti chama, na cor preta, conforme NBR 15465 | 31 | Tigre ou equivalente | Ø32 | Eletroduto de PVC Rígido Roscável, anti chama, na cor preta, conforme NBR 15465 | 31 | Tigre ou equivalente | Ø32 | Eletroduto de PVC Rígido Roscável, anti chama, na cor preta, conforme NBR 15465 | 31 | Tigre ou equivalente | Ø32 | Eletroduto de PVC Rígido Roscável, anti chama, na cor preta, conforme NBR 15465 | 31 | Tigre ou equivalente | Ø32 | Eletroduto de PVC Rígido Roscável, anti chama, na cor preta, conforme NBR 15465 | 31 | Tigre ou equivalente | Ø32 | Eletroduto de PVC Rígido Roscável, anti chama, na cor preta, conforme NBR 15465 | 31 | Tigre ou equivalente | Ø32 | Eletroduto de PVC Rígido Roscável, anti chama, na cor preta, conforme NBR 15465 | 31 | Tigre ou equivalente | Ø32 | Eletroduto de PVC Rígido Roscável, anti chama, na cor preta, conforme NBR 15465 | 31 | Tigre ou equivalente | Ø32 | Eletroduto de PVC Rígido Roscável, anti chama, na cor preta, conforme NBR 15465 | 31 | Tigre ou equivalente | Ø32 | Eletroduto de PVC Rígido Roscável, anti chama, na cor preta, conforme NBR 15465 | 31 | Tigre ou equivalente | Ø32 | Eletroduto de PVC Rígido Roscável, anti chama, na cor preta, conforme NBR 15465 | 31 | Tigre ou equivalente | Ø32 | Eletroduto de PVC Rígido Roscável, anti chama, na cor preta, conforme NBR 15465 | 31 | Tigre ou equivalente | Ø32 | Eletroduto de PVC Rígido Roscável, anti chama, na cor preta, conforme NBR 15465 | 31 | Tigre ou equivalente | Ø32 | Eletroduto de PVC Rígido Roscável, anti chama, na cor preta, conforme NBR 15465 | 31 | Tigre ou equivalente | Ø32 | Eletroduto de PVC Rígido Roscável, anti chama, na cor preta, conforme NBR 15465 | 31 | Tigre ou equivalente | Ø32 | Eletroduto de PVC Rígido Roscável, anti chama, na cor preta, conforme NBR 15465 | 31 | Tigre ou equivalente | Ø32 | Eletroduto de PVC Rígido Roscável, anti chama, na cor preta, conforme NBR 15465 | 31 | Tigre ou equivalente | Ø32 | Eletroduto de PVC Rígido Roscável, anti chama, na cor preta, conforme NBR 15465 | 31 | Tigre ou equivalente | Ø32 | Eletroduto de PVC Rígido Roscável, anti chama, na cor preta, conforme NBR 15465 | 31 | Tigre ou equivalente | Ø32 | Eletroduto de PVC Rígido Roscável, anti chama, na cor preta, conforme NBR 15465 | 31 | Tigre ou equivalente | Ø32 | Eletroduto de PVC Rígido Roscável, anti chama, na cor preta, conforme NBR 15465 | 31 | Tigre ou equivalente | Ø32 | Eletroduto de PVC Rígido Roscável, anti chama, na cor preta, conforme NBR 15465 | 31 | Tigre ou equivalente | Ø32 | Eletroduto de PVC Rígido Roscável, anti chama, na cor preta, conforme NBR 15465 | 31 | Tigre ou equivalente | Ø32 | Eletroduto de PVC Rígido Roscável, anti chama, na cor preta, conforme NBR 15465 | 31 | Tigre ou equivalente | Ø32 | Eletroduto de PVC Rígido Roscável, anti chama, na cor preta, conforme NBR 15465 | 31 | Tigre ou equivalente | Ø32 | Eletroduto de PVC Rígido Roscável, anti chama, na cor preta, conforme NBR 15465 | 31 | Tigre ou equivalente | Ø32 | Eletroduto de PVC Rígido Roscável, anti chama, na cor preta, conforme NBR 15465 | 31 | Tigre ou equivalente | Ø32 | Eletroduto de PVC Rígido Roscável, anti chama, na cor preta, conforme NBR 15465 | 31 | Tigre ou equivalente | Ø32 | Eletroduto de PVC Rígido Roscável, anti chama, na cor preta, conforme NBR 15465 | 31 | Tigre ou equivalente | Ø32 | Eletroduto de PVC Rígido Roscável, anti chama, na cor preta, conforme NBR 15465 | 31 | Tigre ou equivalente | Ø32 | Eletroduto de PVC Rígido Roscável, anti chama, na cor preta, conforme NBR 15465 | 31 | Tigre ou equivalente | Ø32 | Eletroduto de PVC Rígido Roscável, anti chama, na cor preta, conforme NBR 15465 | 31 | Tigre ou equivalente | Ø32 | Eletroduto de PVC Rígido Roscável, anti chama, na cor preta, conforme NBR 15465 | 31 | Tigre ou equivalente | Ø32 | Eletroduto de PVC Rígido Roscável, anti chama, na cor preta, conforme NBR 15465 | 31 | Tigre ou equivalente | Ø32 | Eletroduto de PVC Rígido Roscável, anti chama, na cor preta, conforme NBR 15465 | 31 | Tigre ou equivalente | Ø32 | Eletroduto de PVC Rígido Roscável, anti chama, na cor preta, conforme NBR 15465 | 31 | Tigre ou equivalente | Ø32 | Eletroduto de PVC Rígido Roscável, anti chama, na cor preta, conforme NBR 15465 | 31 | Tigre ou equivalente | Ø32 | Eletroduto de PVC Rígido Roscável, anti chama, na cor preta, conforme NBR 15465 | 31 | Tigre ou equivalente | Ø32 | Eletroduto de PVC Rígido Roscável, anti chama, na cor preta, conforme NBR 15465 | 31 | Tigre ou equivalente | Ø32 | Eletroduto de PVC Rígido Roscável, anti chama, na cor preta, conforme NBR 15465 | 31 | Tigre ou equivalente | Ø32 | Eletroduto de PVC Rígido Roscável, anti chama, na cor preta, conforme NBR 15465 | 31 | Tigre ou equivalente | Ø32 | Eletroduto de PVC Rígido Roscável, anti chama, na cor preta, conforme NBR 15465 | 31 | Tigre ou equivalente | Ø32 | Eletroduto de PVC Rígido Roscável, anti chama, na cor preta, conforme NBR 15465 | 31 | Tigre ou equivalente | Ø32 | Eletroduto de PVC Rígido Roscável, anti chama, na cor preta, conforme NBR 15465 | 31 | Tigre ou equivalente | Ø32 | Eletroduto de PVC Rígido Roscável, anti chama, na cor preta, conforme NBR 15465 | 31 | Tigre ou equivalente | Ø32 | Eletroduto de PVC Rígido Roscável, anti chama, na cor preta, conforme NBR 15465 | 31 | Tigre ou equivalente | Ø32 | Eletroduto de PVC Rígido Roscável, anti chama, na cor preta, conforme NBR 15465 | 31 | Tigre ou equivalente | Ø32 | Eletroduto de PVC Rígido Roscável, anti chama, na cor preta, conforme NBR 15465 | 31 | Tigre ou equivalente | Ø32 | Eletroduto de PVC Rígido Roscável, anti chama, na cor preta, conforme NBR 15465 | 31 | Tigre ou equivalente | Ø32 | Eletroduto de PVC Rígido Roscável, anti chama, na cor preta, conforme NBR 15465 | 31 | Tigre ou equivalente | Ø32 | Eletroduto de PVC Rígido Roscável, anti chama, na cor preta, conforme NBR 15465 | 31 | Tigre ou equivalente | Ø32 | Eletroduto de PVC Rígido Roscável, anti chama, na cor preta, conforme NBR 15465 | 31 | Tigre ou equivalente | Ø32 | Eletroduto de PVC Rígido Roscável, anti chama, na cor preta, conforme NBR 15465 | 31 | Tigre ou equivalente | Ø32 | Eletroduto de PVC Rígido Roscável, anti chama, na cor preta, conforme NBR 15465 | 31 | Tigre ou equivalente | Ø32 | Eletroduto de PVC Rígido Roscável, anti chama, na cor preta, conforme NBR 15465 | 31 | Tigre ou equivalente | Ø32 | Eletroduto de PVC Rígido Roscável, anti chama, na cor preta, conforme NBR 15465 | 31 | Tigre ou equivalente | Ø32 | Eletroduto de PVC Rígido Roscável, anti chama, na cor preta, conforme NBR 15465 | 31 | Tigre ou equivalente | Ø32 | Eletroduto de PVC Rígido Roscável, anti chama, na cor preta, conforme NBR 15465 | 31 | Tigre ou equivalente | Ø32 | Eletroduto de PVC Rígido Roscável, anti chama, na cor preta, conforme NBR 15465 | 31 | Tigre ou equivalente | Ø32 | Eletroduto de PVC Rígido Roscável, anti chama, na cor preta, conforme NBR 15465 | 31 | Tigre ou equivalente | Ø32 | Eletroduto de PVC Rígido Roscável, anti chama, na cor preta, conforme NBR 15465 | 31 | Tigre ou equivalente | Ø32 | Eletroduto de PVC Rígido Roscável, anti chama, na cor preta, conforme NBR 15465 | 31 | Tigre ou equivalente | Ø32 | Eletroduto de PVC Rígido Roscável, anti chama, na cor preta, conforme NBR 15465 | 31 | Tigre ou equivalente | Ø32 | Eletroduto de PVC Rígido Roscável, anti chama, na cor preta, conforme NBR 15465 | 31 | Tigre ou equivalente | Ø32 | Eletroduto de PVC Rígido Roscável, anti chama, na cor preta, conforme NBR 15465 | 31 | Tigre ou equivalente | Ø32 | Eletroduto de PVC Rígido Roscável, anti chama, na cor preta, conforme NBR 15465 | 31 | Tigre ou equivalente | Ø32 | Eletroduto de PVC Rígido Roscável, anti chama, na cor preta, conforme NBR 15465 | 31 | Tigre ou equivalente | Ø32 | Eletroduto de PVC Rígido Roscável, anti chama, na cor preta, conforme NBR 15465 | 31 | Tigre ou equivalente | Ø32 | Eletroduto de PVC Rígido Roscável, anti chama, na cor preta, conforme NBR 15465 | 31 | Tigre ou equivalente | Ø32 | Eletroduto de PVC Rígido Roscável, anti chama, na cor preta, conforme NBR 15465 | 31 | Tigre ou equivalente | Ø32 | Eletroduto de PVC Rígido Roscável, anti chama, na cor preta, conforme NBR 15465 | 31 | Tigre ou equivalente | Ø32 | Eletroduto de PVC Rígido Roscável, anti chama, na cor preta, conforme NBR 15465 | 31 | Tigre ou equivalente | Ø32 | Eletroduto de PVC Rígido Roscável, anti chama, na cor preta, conforme NBR 15465 | 31 | Tigre ou equivalente | Ø32 | Eletroduto de PVC Rígido Roscável, anti chama, na cor preta, conforme NBR 15465 | 31 | Tigre ou equivalente | Ø32 | Eletroduto de PVC Rígido Roscável, anti chama, na cor preta, conforme NBR 15465 | 31 | Tigre ou equivalente | Ø32 | Eletroduto de PVC Rígido Roscável, anti chama, na cor preta, conforme NBR 15465 | 31 | Tigre ou equivalente | Ø32 | Eletroduto de PVC Rígido Roscável, anti chama, na cor preta, conforme NBR 15465 | 31 | Tigre ou equivalente | Ø32 | Eletroduto de PVC Rígido Roscável, anti chama, na cor preta, conforme NBR 15465 | 31 | Tigre ou equivalente | Ø32 | Eletroduto de PVC Rígido Roscável, anti chama, na cor preta, conforme NBR 15465 | 31 | Tigre ou equivalente | Ø32 | Eletroduto de PVC Rígido Roscável, anti chama, na cor preta, conforme NBR 15465 | 31 | Tigre ou equivalente | Ø32 | Eletroduto de PVC Rígido Roscável, anti chama, na cor preta, conforme NBR 15465 | 31 | Tigre ou equivalente | Ø32 | Eletroduto de PVC Rígido Roscável, anti chama, na cor preta, conforme NBR 15465 | 31 | Tigre ou equivalente | Ø32 | Eletroduto de PVC Rígido Roscável, anti chama, na cor preta, conforme NBR 15465 | 31 | Tigre ou equivalente | Ø32 | Eletroduto de PVC Rígido Roscável, anti chama, na cor preta, conforme NBR 15465 | 31 | Tigre ou equivalente | Ø32 | Eletroduto de PVC Rígido Roscável, anti chama, na cor preta, conforme NBR 15465 | 31 | Tigre ou equivalente | Ø32 | Eletroduto de PVC Rígido Roscável, anti chama, na cor preta, conforme NBR 15465 | 31 | Tigre ou equivalente | Ø32 | Eletroduto de PVC Rígido Roscável, anti chama, na cor preta, conforme NBR 15465 | 31 | Tigre ou equivalente | Ø32 | Eletroduto de PVC Rígido Roscável, anti chama, na cor preta, conforme NBR 15465 | 31 | Tigre ou equivalente | Ø32 | Eletroduto de PVC Rígido Roscável, anti chama, na cor preta, conforme NBR 15465 | 31 | Tigre ou equivalente | Ø32 | Eletroduto de PVC Rígido Roscável, anti chama, na cor preta, conforme NBR 15465 | 31 | Tigre ou equivalente | Ø32 | Eletroduto de PVC Rígido Roscável, anti chama, na cor preta, conforme NBR 15465 | 31 | Tigre ou equivalente | Ø32 | Eletroduto de PVC Rígido Roscável, anti chama, na cor preta, conforme NBR 15465 | 31 | Tigre ou equivalente | Ø32 | Eletroduto de PVC Rígido Roscável, anti chama, na cor preta, conforme NBR 15465 | 31 | Tigre ou equivalente | Ø32 | Eletroduto de PVC Rígido Roscável, anti chama, na cor preta, conforme NBR 15465 | 31 | Tigre ou equivalente | Ø32 | Eletroduto de PVC Rígido Roscável, anti chama, na cor preta, conforme NBR 15465 | 31 | Tigre ou equivalente | Ø32 | Eletroduto de PVC Rígido Roscável, anti chama, na cor preta, conforme NBR 15465 | 31 | Tigre ou equivalente | Ø32 | Eletroduto de PVC Rígido Roscável, anti chama, na cor preta, conforme NBR 15465 | 31 | Tigre ou equivalente | Ø32 | Eletroduto de PVC Rígido Roscável, anti chama, na cor preta, conforme NBR 15465 | 31 | Tigre ou equivalente | Ø32 | Eletroduto de PVC Rígido Roscável, anti chama, na cor preta, conforme NBR 15465 | 31 | Tigre ou equivalente | Ø32 | Eletroduto de PVC Rígido Roscável, anti chama, na cor preta, conforme NBR 15465 | 31 | Tigre ou equivalente | Ø32 | Eletroduto de PVC Rígido Roscável, anti chama, na cor preta, conforme NBR 15465 | 31 | Tigre ou equivalente | Ø32 | Eletroduto de PVC Rígido Roscável, anti chama, na cor preta, conforme NBR 15465 | 31 | Tigre ou equivalente | Ø32 | Eletroduto de PVC Rígido Roscável, anti chama, na cor preta, conforme NBR 15465 | 31 | Tigre ou equivalente | Ø32 | Eletroduto de PVC Rígido Roscável, anti chama, na cor preta, conforme NBR 15465 | 31 | Tigre ou equivalente | Ø32 | Eletroduto de PVC Rígido Roscável, anti chama, na cor preta, conforme NBR 15465 | 31 | Tigre ou equivalente | Ø32 | Eletroduto de PVC Rígido Roscável, anti chama, na cor preta, conforme NBR 15465 | 31 | Tigre ou equivalente | Ø32 | Eletroduto de PVC Rígido Roscável, anti chama, na cor preta, conforme NBR 15465 | 31 | Tigre ou equivalente | Ø32 | Eletroduto de PVC Rígido Roscável, anti chama, na cor preta, conforme NBR 15465 | 31 | Tigre ou equivalente | Ø32 | Eletroduto de PVC Rígido Roscável, anti chama, na cor preta, conforme NBR 15465 | 31 | Tigre ou equivalente | Ø32 | Eletroduto de PVC Rígido Roscável, anti chama, na cor preta, conforme NBR 15465 | 31 | Tigre ou equivalente | Ø32 | Eletroduto de PVC Rígido Roscável, anti chama, na cor preta, conforme NBR 15465 | 31 | Tigre ou equivalente | Ø32 | Eletroduto de PVC Rígido Roscável, anti chama, na cor preta, conforme NBR 15465 | 31 | Tigre ou equivalente | Ø32 | Eletroduto de PVC Rígido Roscável, anti chama, na cor preta, conforme NBR 15465 | 31 | Tigre ou equivalente | Ø32 | Eletroduto de PVC Rígido Roscável, anti chama, na cor preta, conforme NBR 15465 | 31 | Tigre ou equivalente | Ø32 | Eletroduto de PVC Rígido Roscável, anti chama, na cor preta, conforme NBR 15465 | 31 | Tigre ou equivalente | Ø32 | Eletroduto de PVC Rígido Roscável, anti chama, na cor preta, conforme NBR 15465 | 31 | Tigre ou equivalente | Ø32 | Eletroduto de PVC Rígido Roscável, anti chama, na cor preta, conforme NBR 15465 | 31 | Tigre ou equivalente | Ø32 | Eletroduto de PVC Rígido Roscável, anti chama, na cor preta, conforme NBR 15465 | 31 | Tigre ou equivalente | Ø32 | Eletroduto de PVC Rígido Roscável, anti chama, na cor preta, conforme NBR 15465 | 31 | Tigre ou equivalente | Ø32 | Eletroduto de PVC Rígido Roscável, anti chama, na cor preta, conforme NBR 15465 | 31 | Tigre ou equivalente | Ø32 | Eletroduto de PVC Rígido Roscável, anti chama, na cor preta, conforme NBR 15465 | 31 | Tigre ou equivalente | Ø32 | Eletroduto de PVC Rígido Roscável, anti chama, na cor preta, conforme NBR 15465 | 31 | Tigre ou equivalente | Ø32 | Eletroduto de PVC Rígido Roscável, anti chama, na cor preta, conforme NBR 15465 | 31 | Tigre ou equivalente | Ø32 | Eletroduto de PVC Rígido Roscável, anti chama, na cor preta, conforme NBR 15465 | 31 | Tigre ou equivalente | Ø32 | Eletroduto de PVC Rígido Roscável, anti chama, na cor preta, conforme NBR 15465 | 31 | Tigre ou equivalente | Ø32 | Eletroduto de PVC Rígido Roscável, anti chama, na cor preta, conforme NBR 15465 | 31 | Tigre ou equivalente | Ø32 | Eletroduto de PVC Rígido Roscável, anti chama, na cor preta, conforme NBR 15465 | 31 | Tigre ou equivalente | Ø32 | Eletroduto de PVC Rígido Roscável, anti chama, na cor preta, conforme NBR 15465 | 31 | Tigre ou equivalente | Ø32 | Eletroduto de PVC Rígido Roscável, anti chama, na cor preta, conforme NBR 15465 | 31 | Tigre ou equivalente | Ø32 | Eletroduto de PVC Rígido Roscável, anti chama, na cor preta, conforme NBR 15465 | 31 | Tigre ou equivalente | Ø32 | Eletroduto de PVC Rígido Roscável, anti chama, na cor preta, conforme NBR 15465 | 31 | Tigre ou equivalente | Ø32 | Eletroduto de PVC Rígido Roscável, anti chama, na cor preta, conforme NBR 15465 | 31 | Tigre ou equivalente | Ø32 | Eletroduto de PVC Rígido Roscável, anti chama, na cor preta, conforme NBR 15465 | 31 | Tigre ou equivalente | Ø32 | Eletroduto de PVC Rígido Roscável, anti chama, na cor preta, conforme NBR 15465 | 31 | Tigre ou equivalente | Ø32 | Eletroduto de PVC Rígido Roscável, anti chama, na cor preta, conforme NBR 15465 | 31 | Tigre ou equivalente | Ø32 | Eletroduto de PVC Rígido Roscável, anti chama, na cor preta, conforme NBR 15465 | 31 | Tigre ou equivalente | Ø32 | Eletroduto de PVC Rígido Roscável, anti chama, na cor preta, conforme NBR 15465 | 31 | Tigre ou equivalente | Ø32 | Eletroduto de PVC Rígido Roscável, anti chama, na cor preta, conforme NBR 15465 | 31 | Tigre ou equivalente | Ø32 | Eletroduto de PVC Rígido Roscável, anti chama, na cor preta, conforme NBR 15465 | 31 | Tigre ou equivalente | Ø32 | Eletroduto de PVC Rígido Roscável, anti chama, na cor preta, conforme NBR 15465 | 31 | Tigre ou equivalente | Ø32 | Eletroduto de PVC Rígido Roscável, anti chama, na cor preta, conforme NBR 15465 | 31 | Tigre ou equivalente | Ø32 | Eletroduto de PVC Rígido Roscável, anti chama, na cor preta, conforme NBR 15465 | 31 | Tigre ou equivalente | Ø32 | Eletroduto de PVC Rígido Roscável, anti chama, na cor preta, conforme NBR 15465 | 31 | Tigre ou equivalente | Ø32 | Eletroduto de PVC Rígido Roscável, anti chama, na cor preta, conforme NBR 15465 | 31 | Tigre ou equivalente | Ø32 | Eletroduto de PVC Rígido Roscável, anti chama, na cor preta, conforme NBR 15465 | 31 | Tigre ou equivalente | Ø32 | Eletroduto de PVC Rígido Roscável, anti chama, na cor preta, conforme NBR 15465 | 31 | Tigre ou equivalente | Ø32 | Eletroduto de PVC Rígido Roscável, anti chama, na cor preta, conforme NBR 15465 | 31 | Tigre ou equivalente | Ø32 | Eletroduto de PVC Rígido Roscável, anti chama, na cor preta, conforme NBR 15465 | 31 | Tigre ou equivalente | Ø32 | Eletroduto de PVC Rígido Roscável, anti chama, na cor preta, conforme NBR 15465 | 31 | Tigre ou equivalente | Ø32 | Eletroduto de PVC Rígido Roscável, anti chama, na cor preta, conforme NBR 15465 | 31 | Tigre ou equivalente | Ø32 | Eletroduto de PVC Rígido Roscável, anti chama, na cor preta, conforme NBR 15465 | 31 | Tigre ou equivalente | Ø32 | Eletroduto de PVC Rígido Roscável, anti chama, na cor preta, conforme NBR 15465 | 31 | Tigre ou equivalente | Ø32 | Eletroduto de PVC Rígido Roscável, anti chama, na cor preta, conforme NBR 15465 | 31 | Tigre ou equivalente | Ø32 | Eletroduto de PVC Rígido Roscável, anti chama, na cor preta, conforme NBR 15465 | 31 | Tigre ou equivalente | Ø32 | Eletroduto de PVC Rígido Roscável, anti chama, na cor preta, conforme NBR 15465 | 31 | Tigre ou equivalente | Ø32 | Eletroduto de PVC Rígido Roscável, anti chama, na cor preta, conforme NBR 15465 | 31 | Tigre ou equivalente | Ø32 | Eletroduto de PVC Rígido Roscável, anti chama, na cor preta, conforme NBR 15465 | 31 | Tigre ou equivalente | Ø32 | Eletroduto de PVC Rígido Roscável, anti chama, na cor preta, conforme NBR 15465 | 31 | Tigre ou equivalente | Ø32 | Eletroduto de PVC Rígido Roscável, anti chama, na cor preta, conforme NBR 15465 | 31 | Tigre ou equivalente | Ø32 | Eletroduto de PVC Rígido Roscável, anti chama, na cor preta, conforme NBR 15465 | 31 | Tigre ou equivalente | Ø32 | Eletroduto de PVC Rígido Roscável, anti chama, na cor preta, conforme NBR 15465 | 31 | Tigre ou equivalente | Ø32 | Eletroduto de PVC Rígido Roscável, anti chama, na cor preta, conforme NBR 15465 | 31 | Tigre ou equivalente | Ø32 | Eletroduto de PVC Rígido Roscável, anti chama, na cor preta, conforme NBR 15465 | 31 | Tigre ou equivalente | Ø32 | Eletroduto de PVC Rígido Roscável, anti chama, na cor preta, conforme NBR 15465 | 31 | Tigre ou equivalente | Ø32 | Eletroduto de PVC Rígido Roscável, anti chama, na cor preta, conforme NBR 15465 | 31 | Tigre ou equivalente | Ø32 | Eletroduto de PVC Rígido Roscável, anti chama, na cor preta, conforme NBR 15465 | 31 | Tigre ou equivalente | Ø32 | Eletroduto de PVC Rígido Roscável, anti chama, na cor preta, conforme NBR 15465 | 31 | Tigre ou equivalente | Ø32 | Eletroduto de PVC Rígido Roscável, anti chama, na cor preta, conforme NBR 15465 | 31 | Tigre ou equivalente | Ø32 | Eletroduto de PVC Rígido Roscável, anti chama, na cor preta, conforme NBR 15465 | 31 | Tigre ou equivalente | Ø32 | Eletroduto de PVC Rígido Roscável, anti chama, na cor preta, conforme NBR 15465 | 31 | Tigre ou equivalente | Ø32 | Eletroduto de PVC Rígido Roscável, anti chama, na cor preta, conforme NBR 15465 | 31 | Tigre ou equivalente | Ø32 | Eletroduto de PVC Rígido Roscável, anti chama, na cor preta, conforme NBR 15465 | 31 | Tigre ou equivalente | Ø32 | Eletroduto de PVC Rígido Roscável, anti chama, na cor preta, conforme NBR 15465 | 31 | Tigre ou equivalente | Ø32 | Eletroduto de PVC Rígido Roscável, anti chama, na cor preta, conforme NBR 15465 | 31 | Tigre ou equivalente | Ø32 | Eletroduto de PVC Rígido Roscável, anti chama, na cor preta, conforme NBR 15465 | 31 | Tigre ou equivalente | Ø32 | Eletroduto de PVC Rígido Roscável, anti chama, na cor preta, conforme NBR 15465 | 31 | Tigre ou equivalente | Ø32 | Eletroduto de PVC Rígido Roscável, anti chama, na cor preta, conforme NBR 15465 | 31 | Tigre ou equivalente | Ø32 | Eletroduto de PVC Rígido Roscável, anti chama, na cor preta, conforme NBR 15465 | 31 | Tigre ou equivalente | Ø32 | Eletroduto de PVC Rígido Roscável, anti chama, na cor preta, conforme NBR 15465 | 31 | Tigre ou equivalente | Ø32 | Eletroduto de PVC Rígido Roscável, anti chama, na cor preta, conforme NBR 15465 | 31 | Tigre ou equivalente | Ø32 | Eletroduto de PVC Rígido Roscável, anti chama, na cor preta, conforme NBR 15465 | 31 | Tigre ou equivalente | Ø32 | Eletroduto de PVC Rígido Roscável, anti chama, na cor preta, conforme NBR 15465 | 31 | Tigre ou equivalente | Ø32 | Eletroduto de PVC Rígido Roscável, anti chama, na cor preta, conforme NBR 15465 | 31 | Tigre ou equivalente | Ø32 | Eletroduto de PVC Rígido Roscável, anti chama, na cor preta, conforme NBR 15465 | 31 | Tigre ou equivalente | Ø32 | Eletroduto de PVC Rígido Roscável, anti chama, na cor preta, conforme NBR 15465 | 31 | Tigre ou equivalente | Ø32 | Eletroduto de PVC Rígido Roscável, anti chama, na cor preta, conforme NBR 15465 | 31 | Tigre ou equivalente | Ø32 | Eletroduto de PVC Rígido Roscável, anti chama, na cor preta, conforme NBR 15465 | 31 | Tigre ou equivalente | Ø32 | Eletroduto de PVC Rígido Roscável, anti chama, na cor preta, conforme NBR 15465 | 31 | Tigre ou equivalente | Ø32 | Eletroduto de PVC Rígido Roscável, anti chama, na cor preta, conforme NBR 15465 | 31 | Tigre ou equivalente | Ø32 | Eletroduto de PVC Rígido Roscável, anti chama, na cor preta, conforme NBR 15465 | 31 | Tigre ou equivalente | Ø32 | Eletroduto de PVC Rígido Roscável, anti chama, na cor preta, conforme NBR 15465 | 31 | Tigre ou equivalente | Ø32 | Eletroduto de PVC Rígido Roscável, anti chama, na cor preta, conforme NBR 15465 | 31 | Tigre ou equivalente | Ø32 | Eletroduto de PVC Rígido Roscável, anti chama, na cor preta, conforme NBR 15465 | 31 | Tigre ou equivalente | Ø32 | Eletroduto de PVC Rígido Roscável, anti chama, na cor preta, conforme NBR 15465 | 31 | Tigre ou equivalente | Ø32 | Eletroduto de PVC Rígido Roscável, anti chama, na cor preta, conforme NBR 15465 | 31 | Tigre ou equivalente | Ø32 | Eletroduto de PVC Rígido Roscável, anti chama, na cor preta, conforme NBR 15465 | 31 | Tigre ou equivalente | Ø32 | Eletroduto de PVC Rígido Roscável, anti chama, na cor preta, conforme NBR 15465 | 31 | Tigre ou equivalente | Ø32 | Eletroduto de PVC Rígido Roscável, anti chama, na cor preta, conforme NBR 15465 | 31 | Tigre ou equivalente | Ø32 | Eletroduto de PVC Rígido Roscável, anti chama, na cor preta, conforme NBR 15465 | 31 | Tigre ou equivalente | Ø32 | Eletroduto de PVC Rígido Roscável, anti chama, na cor preta, conforme NBR 15465 | 31 | Tigre ou equivalente | Ø32 | Eletroduto de PVC Rígido Roscável, anti chama, na cor preta, conforme NBR 15465 | 31 | Tigre ou equivalente | Ø32 | Eletroduto de PVC Rígido Roscável, anti chama, na cor preta, conforme NBR 15465 | 31 | Tigre ou equivalente | Ø32 | Eletroduto de PVC Rígido Roscável, anti chama, na cor preta, conforme NBR 15465 | 31 | Tigre ou equivalente | Ø32 | Eletroduto de PVC Rígido Roscável, anti chama, na cor preta, conforme NBR 15465 | 31 | Tigre ou equivalente | Ø32 | Eletroduto de PVC Rígido Roscável, anti chama, na cor preta, conforme NBR 15465 | 31 | Tigre ou equivalente | Ø32 | Eletroduto de PVC Rígido Roscável, anti chama, na cor preta, conforme NBR 15465 | 31 | Tigre ou equivalente | Ø32 | Eletroduto de PVC Rígido Roscável, anti chama, na cor preta, conforme NBR 15465 | 31 | Tigre ou equivalente | Ø32 | Eletroduto de PVC Rígido Roscável, anti chama, na cor preta, conforme NBR 15465 | 31 | Tigre ou equivalente | Ø32 | Eletroduto de PVC Rígido Roscável, anti chama, na cor preta, conforme NBR 15465 | 31 | Tigre ou equivalente | Ø32 | Eletroduto de PVC Rígido Roscável, anti chama, na cor preta, conforme NBR 15465 | 31 | Tigre ou equivalente | Ø32 | Eletroduto de PVC Rígido Roscável, anti chama, na cor preta, conforme NBR 15465 | 31 | Tigre ou equivalente | Ø32 | Eletroduto de PVC Rígido Roscável, anti chama, na cor preta, conforme NBR 15465 | 31 | Tigre ou equivalente | Ø32 | Eletroduto de PVC Rígido Roscável, anti chama, na cor preta, conforme NBR 15465 | 31 | Tigre ou equivalente | Ø32 | Eletroduto de PVC Rígido Roscável, anti chama, na cor preta, conforme NBR 15465 | 31 | Tigre ou equivalente | Ø32 | Eletroduto de PVC Rígido Roscável, anti chama, na cor preta, conforme NBR 15465 | 31 | Tigre ou equivalente | Ø32 | Eletroduto de PVC Rígido Roscável, anti chama, na cor preta, conforme NBR 15465 | 31 | Tigre ou equivalente | Ø32 | Eletroduto de PVC Rígido Roscável, anti chama, na cor preta, conforme NBR 15465 | 31 | Tigre ou equivalente | Ø32 | Eletroduto de PVC Rígido Roscável, anti chama, na cor preta, conforme NBR 15465 | 31 | Tigre ou equivalente | Ø32 | Eletroduto de PVC Rígido Roscável, anti chama, na cor preta, conforme NBR 15465 | 31 | Tigre ou equivalente | Ø32 | Eletroduto de PVC Rígido Roscável, anti chama, na cor preta, conforme NBR 15465 | 31 | Tigre ou equivalente | Ø32 | Eletroduto de PVC Rígido Roscável, anti chama, na cor preta, conforme NBR 15465 | 31 | Tigre ou equivalente | Ø32 | Eletroduto de PVC Rígido Roscável, anti chama, na cor preta, conforme NBR 15465 | 31 | Tigre ou equivalente | Ø32 | Eletroduto de PVC Rígido Roscável, anti chama, na cor preta, conforme NBR 15465 | 31 | Tigre ou equivalente | Ø32 | Eletroduto de PVC Rígido Roscável, anti chama, na cor preta, conforme NBR 15465 | 31 | Tigre ou equivalente | Ø32 | Eletroduto de PVC Rígido Roscável, anti chama, na cor preta, conforme NBR 15465 | 31 | Tigre ou equivalente | Ø32 | Eletroduto de PVC Rígido Roscável, anti chama, na cor preta, conforme NBR 15465 | 31 | Tigre ou equivalente | Ø32 | Eletroduto de PVC Rígido Roscável, anti chama, na cor preta, conforme NBR 15465 | 31 | Tigre ou equivalente | Ø32 | Eletroduto de PVC Rígido Roscável, anti chama, na cor preta, conforme NBR 15465 | 31 | Tigre ou equivalente | Ø32 | Eletroduto de PVC Rígido Roscável, anti chama, na cor preta, conforme NBR 15465 | 31 | Tigre ou equivalente | Ø32 | Eletroduto de PVC Rígido Roscável, anti chama, na cor preta, conforme NBR 15465 | 31 | Tigre ou equivalente | Ø32 | Eletroduto de PVC Rígido Roscável, anti chama, na cor preta, conforme NBR 15465 | 31 | Tigre ou equivalente | Ø32 | Eletroduto de PVC Rígido Roscável, anti chama, na cor preta, conforme NBR 15465 | 31 | Tigre ou equivalente | Ø32 | Eletroduto de PVC Rígido Roscável, anti chama, na cor preta, conforme NBR 15465 | 31 | Tigre ou equivalente | Ø32 | Eletroduto de PVC Rígido Roscável, anti chama, na cor preta, conforme NBR 15465 | 31 | Tigre ou equivalente | Ø32 | Eletroduto de PVC Rígido Roscável, anti chama, na cor preta, conforme NBR 15465 | 31 | Tigre ou equivalente | Ø32 | Eletroduto de PVC Rígido Roscável, anti chama, na cor preta, conforme NBR 15465 | 31 | Tigre ou equivalente | Ø32 | Eletroduto de PVC Rígido Roscável, anti chama, na cor preta, conforme NBR 15465 | 31 | Tigre ou equivalente | Ø32 | Eletroduto de PVC Rígido Roscável, anti chama, na cor preta, conforme NBR 15465 | 31 | Tigre ou equivalente | Ø32 | Eletroduto de PVC Rígido Roscável, anti chama, na cor preta, conforme NBR 15465 | 31 | Tigre ou equivalente | Ø32 | Eletroduto de PVC Rígido Roscável, anti chama, na cor preta, conforme NBR 15465 | 31 | Tigre ou equivalente | Ø32 | Eletroduto de PVC Rígido Roscável, anti chama, na cor preta, conforme NBR 15465 | 31 | Tigre ou equivalente | Ø32 | Eletroduto de PVC Rígido Roscável, anti chama, na cor preta, conforme NBR 15465 | 31 | Tigre ou equivalente | Ø32 | Eletroduto de PVC Rígido Roscável, anti chama, na cor preta, conforme NBR 15465 | 31 | Tigre ou equivalente | Ø32 | Eletroduto de PVC Rígido Roscável, anti chama, na cor preta, conforme NBR 15465 | 31 | Tigre ou equivalente | Ø32 | Eletroduto de PVC Rígido Roscável, anti chama, na cor preta, conforme NBR 15465 | 31 | Tigre ou equivalente | Ø32 | Eletroduto de PVC Rígido Roscável, anti chama, na cor preta, conforme NBR 15465 | 31 | Tigre ou equivalente | Ø32 | Eletroduto de PVC Rígido Roscável, anti chama, na cor preta, conforme NBR 15465 | 31 | Tigre ou equivalente | Ø32 | Eletroduto de PVC Rígido Roscável, anti chama, na cor preta, conforme NBR 15465 | 31 | Tigre ou equivalente | Ø32 | Eletroduto de PVC Rígido Roscável, anti chama, na cor preta, conforme NBR 15465 | 31 | Tigre ou equivalente | Ø32 | Eletroduto de PVC Rígido Roscável, anti chama, na cor preta, conforme NBR 15465 | 31 | Tigre ou equivalente | Ø32 | Eletroduto de PVC Rígido Roscável, anti chama, na cor preta, conforme NBR 15465 | 31 | Tigre ou equivalente | Ø32 | Eletroduto de PVC Rígido Roscável, anti chama, na cor preta, conforme NBR 15465 | 31 | Tigre ou equivalente | Ø32 | Eletroduto de PVC Rígido Roscável, anti chama, na cor preta, conforme NBR 15465 | 31 | Tigre ou equivalente | Ø32 | Eletroduto de PVC Rígido Roscável, anti chama, na cor preta, conforme NBR 15465 | 31 | Tigre ou equivalente | Ø32 | Eletroduto de PVC Rígido Roscável, anti chama, na cor preta, conforme NBR 15465 | 31 | Tigre ou equivalente | Ø32 | Eletroduto de PVC Rígido Roscável, anti chama, na cor preta, conforme NBR 15465 | 31 | Tigre ou equivalente | Ø32 | Eletroduto de PVC Rígido Roscável, anti chama, na cor preta, conforme NBR 15465 | 31 | Tigre ou equivalente | Ø32 | Eletroduto de PVC Rígido Roscável, anti chama, na cor preta, conforme NBR 15465 | 31 | Tigre ou equivalente | Ø32 | Eletroduto de PVC Rígido Roscável, anti chama, na cor preta, conforme NBR 15465 | 31 | Tigre ou equivalente | Ø32 | Eletroduto de PVC Rígido Roscável, anti chama, na cor preta, conforme NBR 15465 | 31 | Tigre ou equivalente | Ø32 | Eletroduto de PVC Rígido Roscável, anti chama, na cor preta, conforme NBR 15465 | 31 | Tigre ou equivalente | Ø32 | Eletroduto de PVC Rígido Roscável, anti chama, na cor preta, conforme NBR 15465 | 31 | Tigre ou equivalente | Ø32 | Eletroduto de PVC Rígido Roscável, anti chama, na cor preta, conforme NBR 15465 | 31 | Tigre ou equivalente | Ø32 | Eletroduto de PVC Rígido Roscável, anti chama, na cor preta, conforme NBR 15465 | 31 | Tigre ou equivalente | Ø32 | Eletroduto de PVC Rígido Roscável, anti chama, na cor preta, conforme NBR 15465 | 31 | Tigre ou equivalente | Ø32 | Eletroduto de PVC Rígido Roscável, anti chama, na cor preta, conforme NBR 15465 | 31 | Tigre ou equivalente | Ø32 | Eletroduto de PVC Rígido Roscável, anti chama, na cor preta, conforme NBR 15465 | 31 | Tigre ou equivalente | Ø32 | Eletroduto de PVC Rígido Roscável, anti chama, na cor preta, conforme NBR 15465 | 31 | Tigre ou equivalente | Ø32 | Eletroduto de PVC Rígido Roscável, anti chama, na cor preta, conforme NBR 15465 | 31 | Tigre ou equivalente | Ø32 | Eletroduto de PVC Rígido Roscável, anti chama, na cor preta, conforme NBR 15465 | 31 | Tigre ou equivalente | Ø32 | Eletroduto de PVC Rígido Roscável, anti chama, na cor preta, conforme NBR 15465 | 31 | Tigre ou equivalente | Ø32 | Eletroduto de PVC Rígido Roscável, anti chama, na cor preta, conforme NBR 15465 | 31 | Tigre ou equivalente | Ø32 | Eletroduto de PVC Rígido Roscável, anti chama, na cor preta, conforme NBR 15465 | 31 | Tigre ou equivalente | Ø32 | Eletroduto de PVC Rígido Roscável, anti chama, na cor preta, conforme NBR 15465 | 31 | Tigre ou equivalente | Ø32 | Eletroduto de PVC Rígido Roscável, anti chama, na cor preta, conforme NBR 15465 | 31 | Tigre ou equivalente | Ø32 | Eletroduto de PVC Rígido Roscável, anti chama, na cor preta, conforme NBR 15465 | 31 | Tigre ou equivalente | Ø32 | Eletroduto de PVC Rígido Roscável, anti chama, na cor preta, conforme NBR 15465 | 31 | Tigre ou equivalente | Ø32 | Eletroduto de PVC Rígido Roscável, anti chama, na cor preta, conforme NBR 15465 | 31 | Tigre ou equivalente | Ø32 | Eletroduto de PVC Rígido Roscável, anti chama, na cor preta, conforme NBR 15465 | 31 | Tigre ou equivalente | Ø32 | Eletroduto de PVC Rígido Roscável, anti chama, na cor preta, conforme NBR 15465 | 31 | Tigre ou equivalente | Ø32 | Eletroduto de PVC Rígido Roscável, anti chama, na cor preta, conforme NBR 15465 | 31 | Tigre ou equivalente | Ø32 | Eletroduto de PVC Rígido Roscável, anti chama, na cor preta, conforme NBR 15465 | 31 | Tigre ou equivalente | Ø32 | Eletroduto de PVC Rígido Roscável, anti chama, na cor preta, conforme NBR 15465 | 31 | Tigre ou equivalente | Ø32 | Eletroduto de PVC Rígido Roscável, anti chama, na cor preta, conforme NBR 15465 | 31 | Tigre ou equivalente | Ø32 | Eletroduto de PVC Rígido Roscável, anti chama, na cor preta, conforme NBR 15465 | 31 | Tigre ou equivalente | Ø32 | Eletroduto de PVC Rígido Roscável, anti chama, na cor preta, conforme NBR 15465 | 31 | Tigre ou equivalente | Ø32 | Eletroduto de PVC Rígido Roscável, anti chama, na cor preta, conforme NBR 15465 | 31 | Tigre ou equivalente | Ø32 | Eletroduto de PVC Rígido Roscável, anti chama, na cor preta, conforme NBR 15465 | 31 | Tigre ou equivalente | Ø32 | Eletroduto de PVC Rígido Roscável, anti chama, na cor preta, conforme NBR 15465 | 31 | Tigre ou equivalente | Ø32 | Eletroduto de PVC Rígido Roscável, anti chama, na cor preta, conforme NBR 15465 | 31 | Tigre ou equivalente | Ø32 | Eletroduto de PVC Rígido Roscável, anti chama, na cor preta, conforme NBR 15465 | 31 | Tigre ou equivalente | Ø32 | Eletroduto de PVC Rígido Roscável, anti chama, na cor preta, conforme NBR 15465 | 31 | Tigre ou equivalente | Ø32 | Eletroduto de PVC Rígido Roscável, anti chama, na cor preta, conforme NBR 15465 | 31 | Tigre ou equivalente | Ø32 | Eletroduto de PVC Rígido Roscável, anti chama, na cor preta, conforme NBR 15465 | 31 | Tigre ou equivalente | Ø32 | Eletroduto de PVC Rígido Roscável, anti chama, na cor preta, conforme NBR 15465 | 31 | Tigre ou equivalente | Ø32 | Eletroduto de PVC Rígido Roscável, anti chama, na cor preta, conforme NBR 15465 | 31 | Tigre ou equivalente | Ø32 | Eletroduto de PVC Rígido Roscável, anti chama, na cor preta, conforme NBR 15465 | 31 | Tigre ou equivalente | Ø32 | Eletroduto de PVC Rígido Roscável, anti chama, na cor preta, conforme NBR 15465 | 31 | Tigre ou equivalente | Ø32 | Eletroduto de PVC Rígido Roscável, anti chama, na cor preta, conforme NBR 15465 | 31 | Tigre ou equivalente | Ø32 | Eletroduto de PVC Rígido Roscável, anti chama, na cor preta, conforme NBR 15465 | 31 | Tigre ou equivalente | Ø32 | Eletroduto de PVC Rígido Roscável, anti chama, na cor preta, conforme NBR 15465 | 31 | Tigre ou equivalente | Ø32 | Eletroduto de PVC Rígido Roscável, anti chama, na cor preta, conforme NBR 15465 | 31 | Tigre ou equivalente | Ø32 | Eletroduto de PVC Rígido Roscável, anti chama, na cor preta, conforme NBR 15465 | 31 | Tigre ou equivalente | Ø32 | Eletroduto de PVC Rígido Roscável, anti chama, na cor preta, conforme NBR 15465 | 31 | Tigre ou equivalente | Ø32 | Eletroduto de PVC Rígido Roscável, anti chama, na cor preta, conforme NBR 15465 | 31 | Tigre ou equivalente | Ø32 | Eletroduto de PVC Rígido Roscável, anti chama, na cor preta, conforme NBR 15465 | 31 | Tigre ou equivalente | Ø32 | Eletroduto de PVC Rígido Roscável, anti chama, na cor preta, conforme NBR 15465 | 31 | Tigre ou equivalente | Ø32 | Eletroduto de PVC Rígido Roscável, anti chama, na cor preta, conforme NBR 15465 | 31 | Tigre ou equivalente | Ø32 | Eletroduto de PVC Rígido Roscável, anti chama, na cor preta, conforme NBR 15465 | 31 | Tigre ou equivalente | Ø32 | Eletroduto de PVC Rígido Roscável, anti chama, na cor preta, conforme NBR 15465 | 31 | Tigre ou equivalente | Ø32 | Eletroduto de PVC Rígido Roscável, anti chama, na cor preta, conforme NBR 15465 | 31 | Tigre ou equivalente | Ø32 | Eletroduto de PVC Rígido Roscável, anti chama, na cor preta, conforme NBR 15465 | 31 | Tigre ou equivalente | Ø32 | Eletroduto de PVC Rígido Roscável, anti chama, na cor preta, conforme NBR 15465 | 31 | Tigre ou equivalente | Ø32 | Eletroduto de PVC Rígido Roscável, anti chama, na cor preta, conforme NBR 15465 | 31 | Tigre ou equivalente | Ø32 | Eletroduto de PVC Rígido Roscável, anti chama, na cor preta, conforme NBR 15465 | 31 | Tigre ou equivalente | Ø32 | Eletroduto de PVC Rígido Roscável, anti chama, na cor preta, conforme NBR 15465 | 31 | Tigre ou equivalente | Ø32 | Eletroduto de PVC Rígido Roscável, anti chama, na cor preta, conforme NBR 15465 | 31 | Tigre ou equivalente | Ø32 | Eletroduto de PVC Rígido Roscável, anti chama, na cor preta, conforme NBR 15465 | 31 | Tigre ou equivalente | Ø32 | Eletroduto de PVC Rígido Roscável, anti chama, na cor preta, conforme NBR 15465 | 31 | Tigre ou equivalente | Ø32 | Eletroduto de PVC Rígido Roscável, anti chama, na cor preta, conforme NBR 15465 | 31 | Tigre ou equivalente | Ø32 | Eletroduto de PVC Rígido Roscável, anti chama, na cor preta, conforme NBR 15465 | 31 | Tigre ou equivalente | Ø32 | Eletroduto de PVC Rígido Roscável, anti chama, na cor preta, conforme NBR 15465 | 31 | Tigre ou equivalente | Ø32 | Eletroduto de PVC Rígido Roscável, anti chama, na cor preta, conforme NBR 15465 | 31 | Tigre ou equivalente | Ø32 | Eletroduto de PVC Rígido Roscável, anti chama, na cor preta, conforme NBR 15465 | 31 | Tigre ou equivalente | Ø32 | Eletroduto de PVC Rígido Roscável, anti chama, na cor preta, conforme NBR 15465 | 31 | Tigre ou equivalente | Ø32 | Eletroduto de PVC Rígido Roscável, anti chama, na cor preta, conforme NBR 15465 | 31 | Tigre ou equivalente | Ø32 | Eletroduto de PVC Rígido Roscável, anti chama, na cor preta, conforme NBR 15465 | 31 | Tigre ou equivalente | Ø32 | Eletroduto de PVC Rígido Roscável, anti chama, na cor preta, conforme NBR 15465 | 31 | Tigre ou equivalente | Ø32 | Eletroduto de PVC Rígido Roscável, anti chama, na cor preta, conforme NBR 15465 | 31 | Tigre ou equivalente | Ø32 | Eletroduto de PVC Rígido Roscável, anti chama, na cor preta, conforme NBR 15465 | 31 | Tigre ou equivalente | Ø32 | Eletroduto de PVC Rígido Roscável, anti chama, na cor preta, conforme NBR 15465 | 31 | Tigre ou equivalente | Ø32 | Eletroduto de PVC Rígido Roscável, anti chama, na cor preta, conforme NBR 15465 | 31 | Tigre ou equivalente | Ø32 | Eletroduto de PVC Rígido Roscável, anti chama, na cor preta, conforme NBR 15465 | 31 | Tigre ou equivalente | Ø32 | Eletroduto de PVC Rígido Roscável, anti chama, na cor preta, conforme NBR 15465 | 31 | Tigre ou equivalente | Ø32 | Eletroduto de PVC Rígido Roscável, anti chama, na cor preta, conforme NBR 15465 | 31 | Tigre ou equivalente | Ø32 | Eletroduto de PVC Rígido Roscável, anti chama, na cor preta, conforme NBR 15465 | 31 | Tigre ou equivalente | Ø32 | Eletroduto de PVC Rígido Roscável, anti chama, na cor preta, conforme NBR 15465 | 31 | Tigre ou equivalente | Ø32 | Eletroduto de PVC Rígido Roscável, anti chama, na cor preta, conforme NBR 15465 | 31 | Tigre ou equivalente | Ø32 | Eletroduto de PVC Rígido Roscável, anti chama, na cor preta, conforme NBR 15465 | 31 | Tigre ou equivalente | Ø32 | Eletroduto de PVC Rígido Roscável, anti chama, na cor preta, conforme NBR 15465 | 31 | Tigre ou equivalente | Ø32 | Eletroduto de PVC Rígido Roscável, anti chama, na cor preta, conforme NBR 15465 | 31 | Tigre ou equivalente | Ø32 | Eletroduto de PVC Rígido Roscável, anti chama, na cor preta, conforme NBR 15465 | 31 | Tigre ou equivalente | Ø32 | Eletroduto de PVC Rígido Roscável, anti chama, na cor preta, conforme NBR 15465 | 31 | Tigre ou equivalente | Ø32 | Eletroduto de PVC Rígido Roscável, anti chama, na cor preta, conforme NBR 15465 | 31 | Tigre ou equivalente | Ø32 | Eletroduto de PVC Rígido Roscável, anti chama, na cor preta, conforme NBR 15465 | 31 | Tigre ou equivalente | Ø32 | Eletroduto de PVC Rígido Roscável, anti chama, na cor preta, conforme NBR 15465 | 31 | Tigre ou equivalente | Ø32 | Eletroduto de PVC Rígido Roscável, anti chama, na cor preta, conforme NBR 15465 | 31 | Tigre ou equivalente | Ø32 | Eletroduto de PVC Rígido Roscável, anti chama, na cor preta, conforme NBR 15465 | 31 | Tigre ou equivalente | Ø32 | Eletroduto de PVC Rígido Roscável, anti chama, na cor preta, conforme NBR 15465 | 31 | Tigre ou equivalente | Ø32 | Eletroduto de PVC Rígido Roscável, anti chama, na cor preta, conforme NBR 15465 | 31 | Tigre ou equivalente | Ø32 | Eletroduto de PVC Rígido Roscável, anti chama, na cor preta, conforme NBR 15465 | 31 | Tigre ou equivalente | Ø32 | Eletroduto de PVC Rígido Roscável, anti chama, na cor preta, conforme NBR 15465 | 31 | Tigre ou equivalente | Ø32 | Eletroduto de PVC Rígido Roscável, anti chama, na cor preta, conforme NBR 15465 | 31 | Tigre ou equivalente | Ø32 | Eletroduto de PVC Rígido Roscável, anti chama, na cor preta, conforme NBR 15465 | 31 | Tigre ou equivalente | Ø32 | Eletroduto de PVC Rígido Roscável, anti chama, na cor preta, conforme NBR 15465 | 31 | Tigre ou equivalente | Ø32 | Eletroduto de PVC Rígido Roscável, anti chama, na cor preta, conforme NBR 15465 | 31 | Tigre ou equivalente | Ø32 | Eletroduto de PVC Rígido Roscável, anti chama, na cor preta, conforme NBR 15465 | 31 | Tigre ou equivalente | Ø32 | Eletroduto de PVC Rígido Roscável, anti chama, na cor preta, conforme NBR 15465 | 31 | Tigre ou equivalente | Ø32 | Eletroduto de PVC Rígido Roscável, anti chama, na cor preta, conforme NBR 15465 | 31 | Tigre ou equivalente | Ø32 | Eletroduto de PVC Rígido Roscável, anti chama, na cor preta, conforme NBR 15465 | 31 | Tigre ou equivalente | Ø32 | Eletroduto de PVC Rígido Roscável, anti chama, na cor preta, conforme NBR 15465 | 31 | Tigre ou equivalente | Ø32 | Eletroduto de PVC Rígido Roscável, anti chama, na cor preta, conforme NBR 15465 | 31 | Tigre ou equivalente | Ø32 | Eletroduto de PVC Rígido Roscável, anti chama, na cor preta, conforme NBR 15465 | 31 | Tigre ou equivalente | Ø32 | Eletroduto de PVC Rígido Roscável, anti chama, na cor preta, conforme NBR 15465 | 31 | Tigre ou equivalente | Ø32 | Eletroduto de PVC Rígido Roscável, anti chama, na cor preta, conforme NBR 15465 | 31 | Tigre ou equivalente | Ø32 | Eletroduto de PVC Rígido Roscável, anti chama, na cor preta, conforme NBR 15465 | 31 | Tigre ou equivalente | Ø32 | Eletroduto de PVC Rígido Roscável, anti chama, na cor preta, conforme NBR 15465 | 31 | Tigre ou equivalente | Ø32 | Eletroduto de PVC Rígido Roscável, anti chama, na cor preta, conforme NBR 15465 | 31 | Tigre ou equivalente | Ø32 | Eletroduto de PVC Rígido Roscável, anti chama, na cor preta, conforme NBR 15465 | 31 | Tigre ou equivalente | Ø32 | Eletroduto de PVC Rígido Roscável, anti chama, na cor preta, conforme NBR 15465 | 31 | Tigre ou equivalente | Ø32 | Eletroduto de PVC Rígido Roscável, anti chama, na cor preta, conforme NBR 15465 | 31 | Tigre ou equivalente | Ø32 | Eletroduto de PVC Rígido Roscável, anti chama, na cor preta, conforme NBR 15465 | 31 | Tigre ou equivalente | Ø32 | Eletroduto de PVC Rígido Roscável, anti chama, na cor preta, conforme NBR 15465 | 31 | Tigre ou equivalente | Ø32 | Eletroduto de PVC Rígido Roscável, anti chama, na cor preta, conforme NBR 15465 | 31 | Tigre ou equivalente | Ø32 | Eletroduto de PVC Rígido Roscável, anti chama, na cor preta, conforme NBR 15465 | 31 | Tigre ou equivalente | Ø32 | Eletroduto de PVC Rígido Roscável, anti chama, na cor preta, conforme NBR 15465 | 31 | Tigre ou equivalente | Ø32 | Eletroduto de PVC Rígido Roscável, anti chama, na cor preta, conforme NBR 15465 | 31 | Tigre ou equivalente | Ø32 | Eletroduto de PVC Rígido Roscável, anti chama, na cor preta, conforme NBR 15465 | 31 | Tigre ou equivalente | Ø32 | Eletroduto de PVC Rígido Roscável, anti chama, na cor preta, conforme NBR 15465 | 31 | Tigre ou equivalente | Ø32 | Eletroduto de PVC Rígido Roscável, anti chama, na cor preta, conforme NBR 15465 | 31 | Tigre ou equivalente | Ø32 | Eletroduto de PVC Rígido Roscável, anti chama, na cor preta, conforme NBR 15465 | 31 | Tigre ou equivalente | Ø32 | Eletroduto de PVC Rígido Roscável, anti chama, na cor preta, conforme NBR 15465 | 31 | Tigre ou equivalente | Ø32 | Eletroduto de PVC Rígido Roscável, anti chama, na cor preta, conforme NBR 15465 | 31 | Tigre ou equivalente | Ø32 | Eletroduto de PVC Rígido Roscável, anti chama, na cor preta, conforme NBR 15465 | 31 | Tigre ou equivalente | Ø32 | Eletroduto de PVC Rígido Roscável, anti chama, na cor preta, conforme NBR 15465 | 31 | Tigre ou equivalente | Ø32 | Eletroduto de PVC Rígido Roscável, anti chama, na cor preta, conforme NBR 15465 | 31 | Tigre ou equivalente | Ø32 | Eletroduto de PVC Rígido Roscável, anti chama, na cor preta, conforme NBR 15465 | 31 | Tigre ou equivalente | Ø32 | Eletroduto de PVC Rígido Roscável, anti chama, na cor preta, conforme NBR 15465 | 31 | Tigre ou equivalente | Ø32 | Eletroduto de PVC Rígido Roscável, anti chama, na cor preta, conforme NBR 15465 | 31 | Tigre ou equivalente | Ø32 | Eletroduto de PVC Rígido Roscável, anti chama, na cor preta, conforme NBR 15465 | 31 | Tigre ou equivalente | Ø32 | Eletroduto de PVC Rígido Roscável, anti chama, na cor preta, conforme NBR 15465 | 31 | Tigre ou equivalente | Ø32 | Eletroduto de PVC Rígido Roscável, anti chama, na cor preta, conforme NBR 15465 | 31 | Tigre ou equivalente | Ø32 | Eletroduto de PVC Rígido Roscável, anti chama, na cor preta, conforme NBR 15465 | 31 | Tigre ou equivalente | Ø32 | Eletroduto de PVC Rígido Roscável, anti chama, na cor preta, conforme NBR 15465 | 31 | Tigre ou equivalente | Ø32 | Eletroduto de PVC Rígido Roscável, anti chama, na cor preta, conforme NBR 15465 | 31 | Tigre ou equivalente | Ø32 | Eletroduto de PVC Rígido Roscável, anti chama, na cor preta, conforme NBR 15465 | 31 | Tigre ou equivalente | Ø32 | Eletroduto de PVC Rígido Roscável, anti chama, na cor preta, conforme NBR 15465 | 31 | Tigre ou equivalente | Ø32 | Eletroduto de PVC Rígido Roscável, anti chama, na cor preta, conforme NBR 15465 | 31 | Tigre ou equivalente | Ø32 | Eletroduto de PVC Rígido Roscável, anti chama, na cor preta, conforme NBR 15465 | 31 | Tigre ou equivalente | Ø32 | Eletroduto de PVC Rígido Roscável, anti chama, na cor preta, conforme NBR 15465 | 31 | Tigre ou equivalente | Ø32 | Eletroduto de PVC Rígido Roscável, anti chama, na cor preta, conforme NBR 15465 | 31 | Tigre ou equivalente | Ø32 | Eletroduto de PVC Rígido Roscável, anti chama, na cor preta, conforme NBR 15465 | 31 | Tigre ou equivalente | Ø32 | Eletroduto de PVC Rígido Roscável, anti chama, na cor preta, conforme NBR 15465 | 31 | Tigre ou equivalente | Ø32 | Eletroduto de PVC Rígido Roscável, anti chama, na cor preta, conforme NBR 15465 | 31 | Tigre ou equivalente | Ø32 | Eletroduto de PVC Rígido Roscável, anti chama, na cor preta, conforme NBR 15465 | 31 | Tigre ou equivalente | Ø32 | Eletroduto de PVC Rígido Roscável, anti chama, na cor preta, conforme NBR 15465 | 31 | Tigre ou equivalente | Ø32 | Eletroduto de PVC Rígido Roscável, anti chama, na cor preta, conforme NBR 15465 | 31 | Tigre ou equivalente | Ø32 | Eletroduto de PVC Rígido Roscável, anti chama, na cor preta, conforme NBR 15465 | 31 | Tigre ou equivalente | Ø32 | Eletroduto de PVC Rígido Roscável, anti chama, na cor preta, conforme NBR 15465 | 31 | Tigre ou equivalente | Ø32 | Eletroduto de PVC Rígido Roscável, anti chama, na cor preta, conforme NBR 15465 | 31 | Tigre ou equivalente | Ø32 | Eletroduto de PVC Rígido Roscável, anti chama, na cor preta, conforme NBR 15465 | 31 | Tigre ou equivalente | Ø32 | Eletroduto de PVC Rígido Roscável, anti chama, na cor preta, conforme NBR 15465 | 31 | Tigre ou equivalente | Ø32 | Eletroduto de PVC Rígido Roscável, anti chama, na cor preta, conforme NBR 15465 | 31 | Tigre ou equivalente | Ø32 | Eletroduto de PVC Rígido Roscável, anti chama, na cor preta, conforme NBR 15465 | 31 | Tigre ou equivalente | Ø32 | Eletroduto de PVC Rígido Roscável, anti chama, na cor preta, conforme NBR 15465 | 31 | Tigre ou equivalente | Ø32 | Eletroduto de PVC Rígido Roscável, anti chama, na cor preta, conforme NBR 15465 | 31 | Tigre ou equivalente | Ø32 | Eletroduto de PVC Rígido Roscável, anti chama, na cor preta, conforme NBR 15465 | 31 | Tigre ou equivalente | Ø32 | Eletroduto de PVC Rígido Roscável, anti chama, na cor preta, conforme NBR 15465 | 31 | Tigre ou equivalente | Ø32 | Eletroduto de PVC Rígido Roscável, anti chama, na cor preta, conforme NBR 15465 | 31 | Tigre ou equivalente | Ø32 | Eletroduto de PVC Rígido Roscável, anti chama, na cor preta, conforme NBR 15465 | 31 | Tigre ou equivalente | Ø32 | Eletroduto de PVC Rígido Roscável, anti chama, na cor preta, conforme NBR 15465 | 31 | Tigre ou equivalente | Ø32 | Eletroduto de PVC Rígido Roscável, anti chama, na cor preta, conforme NBR 15465 | 31 | Tigre ou equivalente | Ø32 | Eletroduto de PVC Rígido Roscável, anti chama, na cor preta, conforme NBR 15465 | 31 | Tigre ou equivalente | Ø32 | Eletroduto de PVC Rígido Roscável, anti chama, na cor preta, conforme NBR 15465 | 31 | Tigre ou equivalente | Ø32 | Eletroduto de PVC Rígido Roscável, anti chama, na cor preta, conforme NBR 15465 | 31 | Tigre ou equivalente | Ø32 | Eletroduto de PVC Rígido Roscável, anti chama, na cor preta, conforme NBR 15465 | 31 | Tigre ou equivalente | Ø32 | Eletroduto de PVC Rígido Roscável, anti chama, na cor preta, conforme NBR 15465 | 31 | Tigre ou equivalente | Ø32 | Eletroduto de PVC Rígido Roscável, anti chama, na cor preta, conforme NBR 15465 | 31 | Tigre ou equivalente | Ø32 | Eletroduto de PVC Rígido Roscável, anti chama, na cor preta, conforme NBR 15465 | 31 | Tigre ou equivalente | Ø32 | Eletroduto de PVC Rígido Roscável, anti chama, na cor preta, conforme NBR 15465 | 31 | Tigre ou equivalente | Ø32 | Eletroduto de PVC Rígido Roscável, anti chama, na cor preta, conforme NBR 15465 | 31 | Tigre ou equivalente | Ø32 | Eletroduto de PVC Rígido Roscável, anti chama, na cor preta, conforme NBR 15465 | 31 | Tigre ou equivalente | Ø32 | Eletroduto de PVC Rígido Roscável, anti chama, na cor preta, conforme NBR 15465 | 31 | Tigre ou equivalente | Ø32 | Eletroduto de PVC Rígido Roscável, anti chama, na cor preta, conforme NBR 15465 | 31 | Tigre ou equivalente | Ø32 | Eletroduto de PVC Rígido Roscável, anti chama, na cor preta, conforme NBR 15465 | 31 | Tigre ou equivalente | Ø32 | Eletroduto de PVC Rígido Roscável, anti chama, na cor preta, conforme NBR 15465 | 31 | Tigre ou equivalente | Ø32 | Eletroduto de PVC Rígido Roscável, anti chama, na cor preta, conforme NBR 15465 | 31 | Tigre ou equivalente | Ø32 | Eletroduto de PVC Rígido Roscável, anti chama, na cor preta, conforme NBR 15465 | 31 | Tigre ou equivalente | Ø32 | Eletroduto de PVC Rígido Roscável, anti chama, na cor preta, conforme NBR 15465 | 31 | Tigre ou equivalente | Ø32 | Eletroduto de PVC Rígido Roscável, anti chama, na cor preta, conforme NBR 15465 | 31 | Tigre ou equivalente | Ø32 | Eletroduto de PVC Rígido Roscável, anti chama, na cor preta, conforme NBR 15465 | 31 | Tigre ou equivalente | Ø32 | Eletroduto de PVC Rígido Roscável, anti chama, na cor preta, conforme NBR 15465 | 31 | Tigre ou equivalente | Ø32 | Eletroduto de PVC Rígido Roscável, anti chama, na cor preta, conforme NBR 15465 | 31 | Tigre ou equivalente | Ø32 | Eletroduto de PVC Rígido Roscável, anti chama, na cor preta, conforme NBR 15465 | 31 | Tigre ou equivalente | Ø32 | Eletroduto de PVC Rígido Roscável, anti chama, na cor preta, conforme NBR 15465 | 31 | Tigre ou equivalente | Ø32 | Eletroduto de PVC Rígido Roscável, anti chama, na cor preta, conforme NBR 15465 | 31 | Tigre ou equivalente | Ø32 | Eletroduto de PVC Rígido Roscável, anti chama, na cor preta, conforme NBR 15465 | 31 | Tigre ou equivalente | Ø32 | Eletroduto de PVC Rígido Roscável, anti chama, na cor preta, conforme NBR 15465 | 31 | Tigre ou equivalente | Ø32 | Eletroduto de PVC Rígido Roscável, anti chama, na cor preta, conforme NBR 15465 | 31 | Tigre ou equivalente | Ø32 | Eletroduto de PVC Rígido Roscável, anti chama, na cor preta, conforme NBR 15465 | 31 | Tigre ou equivalente | Ø32 | Eletroduto de PVC Rígido Roscável, anti chama, na cor preta, conforme NBR 15465 | 31 | Tigre ou equivalente | Ø32 | Eletroduto de PVC Rígido Roscável, anti chama, na cor preta, conforme NBR 15465 | 31 | Tigre ou equivalente | Ø32 | Eletroduto de PVC Rígido Roscável, anti chama, na cor preta, conforme NBR 15465 | 31 | Tigre ou equivalente | Ø32 | Eletroduto de PVC Rígido Roscável, anti chama, na cor preta, conforme NBR 15465 | 31 | Tigre ou equivalente | Ø32 | Eletroduto de PVC Rígido Roscável, anti chama, na cor preta, conforme NBR 15465 | 31 | Tigre ou equivalente | Ø32 | Eletroduto de PVC Rígido Roscável, anti chama, na cor preta, conforme NBR 15465 | 31 | Tigre ou equivalente | Ø32 | Eletroduto de PVC Rígido Roscável, anti chama, na cor preta, conforme NBR 15465 | 31 | Tigre ou equivalente | Ø32 | Eletroduto de PVC Rígido Roscável, anti chama, na cor preta, conforme NBR 15465 | 31 | Tigre ou equivalente | Ø32 | Eletroduto de PVC Rígido Roscável, anti chama, na cor preta, conforme NBR 15465 | 31 | Tigre ou equivalente | Ø32 | Eletroduto de PVC Rígido Roscável, anti chama, na cor preta, conforme NBR 15465 | 31 | Tigre ou equivalente | Ø32 | Eletroduto de PVC Rígido Roscável, anti chama, na cor preta, conforme NBR 15465 | 31 | Tigre ou equivalente | Ø32 | Eletroduto de PVC Rígido Roscável, anti chama, na cor preta, conforme NBR 15465 | 31 | Tigre ou equivalente | Ø32 | Eletroduto de PVC Rígido Roscável, anti chama, na cor preta, conforme NBR 15465 | 31 | Tigre ou equivalente | Ø32 | Eletroduto de PVC Rígido Roscável, anti chama, na cor preta, conforme NBR 15465 | 31 | Tigre ou equivalente | Ø32 | Eletroduto de PVC Rígido Roscável, anti chama, na cor preta, conforme NBR 15465 | 31 | Tigre ou equivalente | Ø32 | Eletroduto de PVC Rígido Roscável, anti chama, na cor preta, conforme NBR 15465 | 31 | Tigre ou equivalente | Ø32 | Eletroduto de PVC Rígido Roscável, anti chama, na cor preta, conforme NBR 15465 | 31 | Tigre ou equivalente | Ø32 | Eletroduto de PVC Rígido Roscável, anti chama, na cor preta, conforme NBR 15465 | 31 | Tigre ou equivalente | Ø32 | Eletroduto de PVC Rígido Roscável, anti chama, na cor preta, conforme NBR 15465 | 31 | Tigre ou equivalente | Ø32 | Eletroduto de PVC Rígido Roscável, anti chama, na cor preta, conforme NBR 15465 | 31 | Tigre ou equivalente | Ø32 | Eletroduto de PVC Rígido Roscável, anti chama, na cor preta, conforme NBR 15465 | 31 | Tigre ou equivalente | Ø32 | Eletroduto de PVC Rígido Roscável, anti chama, na cor preta, conforme NBR 15465 | 31 | Tigre ou equivalente | Ø32 | Eletroduto de PVC Rígido Roscável, anti chama, na cor preta, conforme NBR 15465 | 31 | Tigre ou equivalente | Ø32 | Eletroduto de PVC Rígido Roscável, anti chama, na cor preta, conforme NBR 15465 | 31 | Tigre ou equivalente | Ø32 | Eletroduto de PVC Rígido Roscável, anti chama, na cor preta, conforme NBR 15465 | 31 | Tigre ou equivalente | Ø32 | Eletroduto de PVC Rígido Roscável, anti chama, na cor preta, conforme NBR 15465 | 31 | Tigre ou equivalente | Ø32 | Eletroduto de PVC Rígido Roscável, anti chama, na cor preta, conforme NBR 15465 | 31 | Tigre ou equivalente | Ø32 | Eletroduto de PVC Rígido Roscável, anti chama, na cor preta, conforme NBR 15465 | 31 | Tigre ou equivalente | Ø32 | Eletroduto de PVC Rígido Roscável, anti chama, na cor preta, conforme NBR 15465 | 31 | Tigre ou equivalente | Ø32 | Eletroduto de PVC Rígido Roscável, anti chama, na cor preta, conforme NBR 15465 | 31 | Tigre ou equivalente | Ø32 | Eletroduto de PVC Rígido Roscável, anti chama, na cor preta, conforme NBR 15465 | 31 | Tigre ou equivalente | Ø32 | Eletroduto de PVC Rígido Roscável, anti chama, na cor preta, conforme NBR 15465 | 31 | Tigre ou equivalente | Ø32 | Eletroduto de PVC Rígido Roscável, anti chama, na cor preta, conforme NBR 15465 | 31 | Tigre ou equivalente | Ø32 | Eletroduto de PVC Rígido Roscável, anti chama, na cor preta, conforme NBR 15465 | 31 | Tigre ou equivalente | Ø32 | Eletroduto de PVC Rígido Roscável, anti chama, na cor preta, conforme NBR 15465 | 31 | Tigre ou equivalente | Ø32 | Eletroduto de PVC Rígido Roscável, anti chama, na cor preta, conforme NBR 15465 | 31 | Tigre ou equivalente | Ø32 | Eletroduto de PVC Rígido Roscável, anti chama, na cor preta, conforme NBR 15465 | 31 | Tigre ou equivalente | Ø32 | Eletroduto de PVC Rígido Roscável, anti chama, na cor preta, conforme NBR 15465 | 31 | Tigre ou equivalente | Ø32 | Eletroduto de PVC Rígido Roscável, anti chama, na cor preta, conforme NBR 15465 | 31 | Tigre ou equivalente | Ø32 | Eletroduto de PVC Rígido Roscável, anti chama, na cor preta, conforme NBR 15465 | 31 | Tigre ou equivalente | Ø32 | Eletroduto de PVC Rígido Roscável, anti chama, na cor preta, conforme NBR 15465 | 31 | Tigre ou equivalente | Ø32 | Eletroduto de PVC Rígido Roscável, anti chama, na cor preta, conforme NBR 15465 | 31 | Tigre ou equivalente | Ø32 | Eletroduto de PVC Rígido Roscável, anti chama, na cor preta, conforme NBR 15465 | 31 | Tigre ou equivalente | Ø32 | Eletroduto de PVC Rígido Roscável, anti chama, na cor preta, conforme NBR 15465 | 31 | Tigre ou equivalente | Ø32 | Eletroduto de PVC Rígido Roscável, anti chama, na cor preta, conforme NBR 15465 | 31 | Tigre ou equivalente | Ø32 | Eletroduto de PVC Rígido Roscável, anti chama, na cor preta, conforme NBR 15465 | 31 | Tigre ou equivalente | Ø32 | Eletroduto de PVC Rígido Roscável, anti chama, na cor preta, conforme NBR 15465 | 31 | Tigre ou equivalente | Ø32 | Eletroduto de PVC Rígido Roscável, anti chama, na cor preta, conforme NBR 15465 | 31 | Tigre ou equivalente | Ø32 | Eletroduto de PVC Rígido Roscável, anti chama, na cor preta, conforme NBR 15465 | 31 | Tigre ou equivalente | Ø32 | Eletroduto de PVC Rígido Roscável, anti chama, na cor preta, conforme NBR 15465 | 31 | Tigre ou equivalente | Ø32 | Eletroduto de PVC Rígido Roscável, anti chama, na cor preta, conforme NBR 15465 | 31 | Tigre ou equivalente | Ø32 | Eletroduto de PVC Rígido Roscável, anti chama, na cor preta, conforme NBR 15465 | 31 | Tigre ou equivalente | Ø32 | Eletroduto de PVC Rígido Roscável, anti chama, na cor preta, conforme NBR 15465 | 31 | Tigre ou equivalente | Ø32 | Eletroduto de PVC Rígido Roscável, anti chama, na cor preta, conforme NBR 15465 | 31 | Tigre ou equivalente | Ø32 | Eletroduto de PVC Rígido Roscável, anti chama, na cor preta, conforme NBR 15465 | 31 | Tigre ou equivalente | Ø32 | Eletroduto de PVC Rígido Roscável, anti chama, na cor preta, conforme NBR 15465 | 31 | Tigre ou equivalente | Ø32 | Eletroduto de PVC Rígido Roscável, anti chama, na cor preta, conforme NBR 15465 | 31 | Tigre ou equivalente | Ø32 | Eletroduto de PVC Rígido Roscável, anti chama, na cor preta, conforme NBR 15465 | 31 | Tigre ou equivalente | Ø32 | Eletroduto de PVC Rígido Roscável, anti chama, na cor preta, conforme NBR 15465 | 31 | Tigre ou equivalente | Ø32 | Eletroduto de PVC Rígido Roscável, anti chama, na cor preta, conforme NBR 15465 | 31 | Tigre ou equivalente | Ø32 | Eletroduto de PVC Rígido Roscável, anti chama, na cor preta, conforme NBR 15465 | 31 | Tigre ou equivalente | Ø32 | Eletroduto de PVC Rígido Roscável, anti chama, na cor preta, conforme NBR 15465 | 31 | Tigre ou equivalente | Ø32 | Eletroduto de PVC Rígido Roscável, anti chama, na cor preta, conforme NBR 15465 | 31 | Tigre ou equivalente | Ø32 | Eletroduto de PVC Rígido Roscável, anti chama, na cor preta, conforme NBR 15465 | 31 | Tigre ou equivalente | Ø32 | Eletroduto de PVC Rígido Roscável, anti chama, na cor preta, conforme NBR 15465 | 31 | Tigre ou equivalente | Ø32 | Eletroduto de PVC Rígido Roscável, anti chama, na cor preta, conforme NBR 15465 | 31 | Tigre ou equivalente | Ø32 | Eletroduto de PVC Rígido Roscável, anti chama, na cor preta, conforme NBR 15465 | 31 | Tigre ou equivalente | Ø32 | Eletroduto de PVC Rígido Roscável, anti chama, na cor preta, conforme NBR 15465 | 31 | Tigre ou equivalente | Ø32 | Eletroduto de PVC Rígido Roscável, anti chama, na cor preta, conforme NBR 15465 | 31 | Tigre ou equivalente | Ø32 | Eletroduto de PVC Rígido Roscável, anti chama, na cor preta, conforme NBR 15465 | 31 | Tigre ou equivalente | Ø32 | Eletroduto de PVC Rígido Roscável, anti chama, na cor preta, conforme NBR 15465 | 31 | Tigre ou equivalente | Ø32 | Eletroduto de PVC Rígido Roscável, anti chama, na cor preta, conforme NBR 15465 | 31 | Tigre ou equivalente | Ø32 | Eletroduto de PVC Rígido Roscável, anti chama, na cor preta, conforme NBR 15465 | 31 | Tigre ou equivalente | Ø32 | Eletroduto de PVC Rígido Roscável, anti chama, na cor preta, conforme NBR 15465 | 31 | Tigre ou equivalente | Ø32 | Eletroduto de PVC Rígido Roscável, anti chama, na cor preta, conforme NBR 15465 | 31 | Tigre ou equivalente | Ø32 | Eletroduto de PVC Rígido Roscável, anti chama, na cor preta, conforme NBR 15465 | 31 | Tigre ou equivalente | Ø32 | Eletroduto de PVC Rígido Roscável, anti chama, na cor preta, conforme NBR 15465 | 31 | Tigre ou equivalente | Ø32 | Eletroduto de PVC Rígido Roscável, anti chama, na cor preta, conforme NBR 15465 | 31 | Tigre ou equivalente | Ø32 | Eletroduto de PVC Rígido Roscável, anti chama, na cor preta, conforme NBR 15465 | 31 | Tigre ou equivalente | Ø32 | Eletroduto de PVC Rígido Roscável, anti chama, na cor preta, conforme NBR 15465 | 31 | Tigre ou equivalente | Ø32 | Eletroduto de PVC Rígido Roscável, anti chama, na cor preta, conforme NBR 15465 | 31 | Tigre ou equivalente | Ø32 | Eletroduto de PVC Rígido Roscável, anti chama, na cor preta, conforme NBR 15465 | 31 | Tigre ou equivalente | Ø32 | Eletroduto de PVC Rígido Roscável, anti chama, na cor preta, conforme NBR 15465 | 31 | Tigre ou equivalente | Ø32 | Eletroduto de PVC Rígido Roscável, anti chama, na cor preta, conforme NBR 15465 | 31 | Tigre ou equivalente | Ø32 | Eletroduto de PVC Rígido Roscável, anti chama, na cor preta, conforme NBR 15465 | 31 | Tigre ou equivalente | Ø32 | Eletroduto de PVC Rígido Roscável, anti chama, na cor preta, conforme NBR 15465 | 31 | Tigre ou equivalente | Ø32 | Eletroduto de PVC Rígido Roscável, anti chama, na cor preta, conforme NBR 15465 | 31 | Tigre ou equivalente | Ø32 | Eletroduto de PVC Rígido Roscável, anti chama, na cor preta, conforme NBR 15465 | 31 | Tigre ou equivalente | Ø32 | Eletroduto de PVC Rígido Roscável, anti chama, na cor preta, conforme NBR 15465 | 31 | Tigre ou equivalente | Ø32 | Eletroduto de PVC Rígido Roscável, anti chama, na cor preta, conforme NBR 15465 | 31 | Tigre ou equivalente | Ø32 | Eletroduto de PVC Rígido Roscável, anti chama, na cor preta, conforme NBR 15465 | 31 | Tigre ou equivalente | Ø32 | Eletroduto de PVC Rígido Roscável, anti chama, na cor preta, conforme NBR 15465 | 31 | Tigre ou equivalente | Ø32 | Eletroduto de PVC Rígido Roscável, anti chama, na cor preta, conforme NBR 15465 | 31 | Tigre ou equivalente | Ø32 | Eletroduto de PVC Rígido Roscável, anti chama, na cor preta, conforme NBR 15465 | 31 | Tigre ou equivalente | Ø32 | Eletroduto de PVC Rígido Roscável, anti chama, na cor preta, conforme NBR 15465 | 31 | Tigre ou equivalente | Ø32 | Eletroduto de PVC Rígido Roscável, anti chama, na cor preta, conforme NBR 15465 | 31 | Tigre ou equivalente | Ø32 | Eletroduto de PVC Rígido Roscável, anti chama, na cor preta, conforme NBR 15465 | 31 | Tigre ou equivalente | Ø32 | Eletroduto de PVC Rígido Roscável, anti chama, na cor preta, conforme NBR 15465 | 31 | Tigre ou equivalente | Ø32 | Eletroduto de PVC Rígido Roscável, anti chama, na cor preta, conforme NBR 15465 | 31 | Tigre ou equivalente | Ø32 | Eletroduto de PVC Rígido Roscável, anti chama, na cor preta, conforme NBR 15465 | 31 | Tigre ou equivalente | Ø32 | Eletroduto de PVC Rígido Roscável, anti chama, na cor preta, conforme NBR 15465 | 31 | Tigre ou equivalente | Ø32 | Eletroduto de PVC Rígido Roscável, anti chama, na cor preta, conforme NBR 15465 | 31 | Tigre ou equivalente | Ø32 | Eletroduto de PVC Rígido Roscável, anti chama, na cor preta, conforme NBR 15465 | 31 | Tigre ou equivalente | Ø32 | Eletroduto de PVC Rígido Roscável, anti chama, na cor preta, conforme NBR 15465 | 31 | Tigre ou equivalente | Ø32 | Eletroduto de PVC Rígido Roscável, anti chama, na cor preta, conforme NBR 15465 | 31 | Tigre ou equivalente | Ø32 | Eletroduto de PVC Rígido Roscável, anti chama, na cor preta, conforme NBR 15465 | 31 | Tigre ou equivalente | Ø32 | Eletroduto de PVC Rígido Roscável, anti chama, na cor preta, conforme NBR 15465 | 31 | Tigre ou equivalente | Ø32 | Eletroduto de PVC Rígido Roscável, anti chama, na cor preta, conforme NBR 15465 | 31 | Tigre ou equivalente | Ø32 | Eletroduto de PVC Rígido Roscável, anti chama, na cor preta, conforme NBR 15465 | 31 | Tigre ou equivalente | Ø32 | Eletroduto de PVC Rígido Roscável, anti chama, na cor preta, conforme NBR 15465 | 31 | Tigre ou equivalente | Ø32 | Eletroduto de PVC Rígido Roscável, anti chama, na cor preta, conforme NBR 15465 | 31 | Tigre ou equivalente | Ø32 | Eletroduto de PVC Rígido Roscável, anti chama, na cor preta, conforme NBR 15465 | 31 | Tigre ou equivalente | Ø32 | Eletroduto de PVC Rígido Roscável, anti chama, na cor preta, conforme NBR 15465 | 31 | Tigre ou equivalente | Ø32 | Eletroduto de PVC Rígido Roscável, anti chama, na cor preta, conforme NBR 15465 | 31 | Tigre ou equivalente | Ø32 | Eletroduto de PVC Rígido Roscável, anti chama, na cor preta, conforme NBR 15465 | 31 | Tigre ou equivalente | Ø32 | Eletroduto de PVC Rígido Roscável, anti chama, na cor preta, conforme NBR 15465 | 31 | Tigre ou equivalente | Ø32 | Eletroduto de PVC Rígido Roscável, anti chama, na cor preta, conforme NBR 15465 | 31 | Tigre ou equivalente | Ø32 | Eletroduto de PVC Rígido Roscável, anti chama, na cor preta, conforme NBR 15465 | 31 | Tigre ou equivalente | Ø32 | Eletroduto de PVC Rígido Roscável, anti chama, na cor preta, conforme NBR 15465 | 31 | Tigre ou equivalente | Ø32 | Eletroduto de PVC Rígido Roscável, anti chama, na cor preta, conforme NBR 15465 | 31 | Tigre ou equivalente | Ø32 | Eletroduto de PVC Rígido Roscável, anti chama, na cor preta, conforme NBR 15465 | 31 | Tigre ou equivalente | Ø32 | Eletroduto de PVC Rígido Roscável, anti chama, na cor preta, conforme NBR 15465 | 31 | Tigre ou equivalente | Ø32 | Eletroduto de PVC Rígido Roscável, anti chama, na cor preta, conforme NBR 15465 | 31 | Tigre ou equivalente | Ø32 | Eletroduto de PVC Rígido Roscável, anti chama, na cor preta, conforme NBR 15465 | 31 | Tigre ou equivalente | Ø32 | Eletroduto de PVC Rígido Roscável, anti chama, na cor preta, conforme NBR 15465 | 31 | Tigre ou equivalente | Ø32 | Eletroduto de PVC Rígido Roscável, anti chama, na cor preta, conforme NBR 15465 | 31 | Tigre ou equivalente | Ø32 | Eletroduto de PVC Rígido Roscável, anti chama, na cor preta, conforme NBR 15465 | 31 | Tigre ou equivalente | Ø32 | Eletroduto de PVC Rígido Roscável, anti chama, na cor preta, conforme NBR 15465 | 31 | Tigre ou equivalente | Ø32 | Eletroduto de PVC Rígido Roscável, anti chama, na cor preta, conforme NBR 15465 | 31 | Tigre ou equivalente | Ø32 | Eletroduto de PVC Rígido Roscável, anti chama, na cor preta, conforme NBR 15465 | 31 | Tigre ou equivalente | Ø32 | Eletroduto de PVC Rígido Roscável, anti chama, na cor preta, conforme NBR 15465 | 31 | Tigre ou equivalente | Ø32 | Eletroduto de PVC Rígido Roscável, anti chama, na cor preta, conforme NBR 15465 | 31 | Tigre ou equivalente | Ø32 | Eletroduto de PVC Rígido Roscável, anti chama, na cor preta, conforme NBR 15465 | 31 | Tigre ou equivalente | Ø32 | Eletroduto de PVC Rígido Roscável, anti chama, na cor preta, conforme NBR 15465 | 31 | Tigre ou equivalente | Ø32 | Eletroduto de PVC Rígido Roscável, anti chama, na cor preta, conforme NBR 15465 | 31 | Tigre ou equivalente | Ø32 | Eletroduto de PVC Rígido Roscável, anti chama, na cor preta, conforme NBR 15465 | 31 | Tigre ou equivalente | Ø32 | Eletroduto de PVC Rígido Roscável, anti chama, na cor preta, conforme NBR 15465 | 31 | Tigre ou equivalente | Ø32 | Eletroduto de PVC Rígido Roscável, anti chama, na cor preta, conforme NBR 15465 | 31 | Tigre ou equivalente | Ø32 | Eletroduto de PVC Rígido Roscável, anti chama, na cor preta, conforme NBR 15465 | 31 | Tigre ou equivalente | Ø32 | Eletroduto de PVC Rígido Roscável, anti chama, na cor preta, conforme NBR 15465 | 31 | Tigre ou equivalente | Ø32 | Eletroduto de PVC Rígido Roscável, anti chama, na cor preta, conforme NBR 15465 | 31 | Tigre ou equivalente | Ø32 | Eletroduto de PVC Rígido Roscável, anti chama, na cor preta, conforme NBR 15465 | 31 | Tigre ou equivalente | Ø32 | Eletroduto de PVC Rígido Roscável, anti chama, na cor preta, conforme NBR 15465 | 31 | Tigre ou equivalente | Ø32 | Eletroduto de PVC Rígido Roscável, anti chama, na cor preta, conforme NBR 15465 | 31 | Tigre ou equivalente | Ø32 | Eletroduto de PVC Rígido Roscável, anti chama, na cor preta, conforme NBR 15465 | 31 | Tigre ou equivalente | Ø32 | Eletroduto de PVC Rígido Roscável, anti chama, na cor preta, conforme NBR 15465 | 31 | Tigre ou equivalente | Ø32 | Eletroduto de PVC Rígido Roscável, anti chama, na cor preta, conforme NBR 15465 | 31 | Tigre ou equivalente | Ø32 | Eletroduto de PVC Rígido Roscável, anti chama, na cor preta, conforme NBR 15465 | 31 | Tigre ou equivalente | Ø32 | Eletroduto de PVC Rígido Roscável, anti chama, na cor preta, conforme NBR 15465 | 31 | Tigre ou equivalente | Ø32 | Eletroduto de PVC Rígido Roscável, anti chama, na cor preta, conforme NBR 15465 | 31 | Tigre ou equivalente | Ø32 | Eletroduto de PVC Rígido Roscável, anti chama, na cor preta, conforme NBR 15465 | 31 | Tigre ou equivalente | Ø32 | Eletroduto de PVC Rígido Roscável, anti chama, na cor preta, conforme NBR 15465 | 31 | Tigre ou equivalente | Ø32 | Eletroduto de PVC Rígido Roscável, anti chama, na cor preta, conforme NBR 15465 | 31 | Tigre ou equivalente | Ø32 | Eletroduto de PVC Rígido Roscável, anti chama, na cor preta, conforme NBR 15465 | 31 | Tigre ou equivalente | Ø32 | Eletroduto de PVC Rígido Roscável, anti chama, na cor preta, conforme NBR 15465 | 31 | Tigre ou equivalente | Ø32 | Eletroduto de PVC Rígido Roscável, anti chama, na cor preta, conforme NBR 15465 | 31 | Tigre ou equivalente | Ø32 | Eletroduto de PVC Rígido Roscável, anti chama, na cor preta, conforme NBR 15465 | 31 | Tigre ou equivalente | Ø32 | Eletroduto de PVC Rígido Roscável, anti chama, na cor preta, conforme NBR 15465 | 31 | Tigre ou equivalente | Ø32 | Eletroduto de PVC Rígido Roscável, anti chama, na cor preta, conforme NBR 15465 | 31 | Tigre ou equivalente | Ø32 | Eletroduto de PVC Rígido Roscável, anti chama, na cor preta, conforme NBR 15465 | 31 | Tigre ou equivalente | Ø32 | Eletroduto de PVC Rígido Roscável, anti chama, na cor preta, conforme NBR 15465 | 31 | Tigre ou equivalente | Ø32 | Eletroduto de PVC Rígido Roscável, anti chama, na cor preta, conforme NBR 15465 | 31 | Tigre ou equivalente | Ø32 | Eletroduto de PVC Rígido Roscável, anti chama, na cor preta, conforme NBR 15465 | 31 | Tigre ou equivalente | Ø32 | Eletroduto de PVC Rígido Roscável, anti chama, na cor preta, conforme NBR 15465 | 31 | Tigre ou equivalente | Ø32 | Eletroduto de PVC Rígido Roscável, anti chama, na cor preta, conforme NBR 15465 | 31 | Tigre ou equivalente | Ø32 | Eletroduto de PVC Rígido Roscável, anti chama, na cor preta, conforme NBR 15465 | 31 | Tigre ou equivalente | Ø32 | Eletroduto de PVC Rígido Roscável, anti chama, na cor preta, conforme NBR 15465 | 31 | Tigre ou equivalente | Ø32 | Eletroduto de PVC Rígido Roscável, anti chama, na cor preta, conforme NBR 15465 | 31 | Tigre ou equivalente | Ø32 | Eletroduto de PVC Rígido Roscável, anti chama, na cor preta, conforme NBR 15465 | 31 | Tigre ou equivalente | Ø32 | Eletroduto de PVC Rígido Roscável, anti chama, na cor preta, conforme NBR 15465 | 31 | Tigre ou equivalente | Ø32 | Eletroduto de PVC Rígido Roscável, anti chama, na cor preta, conforme NBR 15465 | 31 | Tigre ou equivalente | Ø32 | Eletroduto de PVC Rígido Roscável, anti chama, na cor preta, conforme NBR 15465 | 31 | Tigre ou equivalente | Ø32 | Eletroduto de PVC Rígido Roscável, anti chama, na cor preta, conforme NBR 15465 | 31 | Tigre ou equivalente | Ø32 | Eletroduto de PVC Rígido Roscável, anti chama, na cor preta, conforme NBR 15465 | 31 | Tigre ou equivalente | Ø32 | Eletroduto de PVC Rígido Roscável, anti chama, na cor preta, conforme NBR 15465 | 31 | Tigre ou equivalente | Ø32 | Eletroduto de PVC Rígido Roscável, anti chama, na cor preta, conforme NBR 15465 | 31 | Tigre ou equivalente | Ø32 | Eletroduto de PVC Rígido Roscável, anti chama, na cor preta, conforme NBR 15465 | 31 | Tigre ou equivalente | Ø32 | Eletroduto de PVC Rígido Roscável, anti chama, na cor preta, conforme NBR 15465 | 31 | Tigre ou equivalente | Ø32 | Eletroduto de PVC Rígido Roscável, anti chama, na cor preta, conforme NBR 15465 | 31 | Tigre ou equivalente | Ø32 | Eletroduto de PVC Rígido Roscável, anti chama, na cor preta, conforme NBR 15465 | 31 | Tigre ou equivalente | Ø32 | Eletroduto de PVC Rígido Roscável, anti chama, na cor preta, conforme NBR 15465 | 31 | Tigre ou equivalente | Ø32 | Eletroduto de PVC Rígido Roscável, anti chama, na cor preta, conforme NBR 15465 | 31 | Tigre ou equivalente | Ø32 | Eletroduto de PVC Rígido Roscável, anti chama, na cor preta, conforme NBR 15465 | 31 | Tigre ou equivalente | Ø32 | Eletroduto de PVC Rígido Roscável, anti chama, na cor preta, conforme NBR 15465 | 31 | Tigre ou equivalente | Ø32 | Eletroduto de PVC Rígido Roscável, anti chama, na cor preta, conforme NBR 15465 | 31 | Tigre ou equivalente | Ø32 | Eletroduto de PVC Rígido Roscável, anti chama, na cor preta, conforme NBR 15465 | 31 | Tigre ou equivalente | Ø32 | Eletroduto de PVC Rígido Roscável, anti chama, na cor preta, conforme NBR 15465 | 31 | Tigre ou equivalente | Ø32 | Eletroduto de PVC Rígido Roscável, anti chama, na cor preta, conforme NBR 15465 | 31 | Tigre ou equivalente | Ø32 | Eletroduto de PVC Rígido Roscável, anti chama, na cor preta, conforme NBR 15465 | 31 | Tigre ou equivalente | Ø32 | Eletroduto de PVC Rígido Roscável, anti chama, na cor preta, conforme NBR 15465 | 31 | Tigre ou equivalente | Ø32 | Eletroduto de PVC Rígido Roscável, anti chama, na cor preta, conforme NBR 15465 | 31 | Tigre ou equivalente | Ø32 | Eletroduto de PVC Rígido Roscável, anti chama, na cor preta, conforme NBR 15465 | 31 | Tigre ou equivalente | Ø32 | Eletroduto de PVC Rígido Roscável, anti chama, na cor preta, conforme NBR 15465 | 31 | Tigre ou equivalente | Ø32 | Eletroduto de PVC Rígido Roscável, anti chama, na cor preta, conforme NBR 15465 | 31 | Tigre ou equivalente | Ø32 | Eletroduto de PVC Rígido Roscável, anti chama, na cor preta, conforme NBR 15465 | 31 | Tigre ou equivalente | Ø32 | Eletroduto de PVC Rígido Roscável, anti chama, na cor preta, conforme NBR 15465 | 31 | Tigre ou equivalente | Ø32 | Eletroduto de PVC Rígido Roscável, anti chama, na cor preta, conforme NBR 15465 | 31 | Tigre ou equivalente | Ø32 | Eletroduto de PVC Rígido Roscável, anti chama, na cor preta, conforme NBR 15465 | 31 | Tigre ou equivalente | Ø32 | Eletroduto de PVC Rígido Roscável, anti chama, na cor preta, conforme NBR 15465 | 31 | Tigre ou equivalente | Ø32 | Eletroduto de PVC Rígido Roscável, anti chama, na cor preta, conforme NBR 15465 | 31 | Tigre ou equivalente | Ø32 | Eletroduto de PVC Rígido Roscável, anti chama, na cor preta, conforme NBR 15465 | 31 | Tigre ou equivalente | Ø32 | Eletroduto de PVC Rígido Roscável, anti chama, na cor preta, conforme NBR 15465 | 31 | Tigre ou equivalente | Ø32 | Eletroduto de PVC Rígido Roscável, anti chama, na cor preta, conforme NBR 15465 | 31 | Tigre ou equivalente | Ø32 | Eletroduto de PVC Rígido Roscável, anti chama, na cor preta, conforme NBR 15465 | 31 | Tigre ou equivalente | Ø32 | Eletroduto de PVC Rígido Roscável, anti chama, na cor preta, conforme NBR 15465 | 31 | Tigre ou equivalente | Ø32 | Eletroduto de PVC Rígido Roscável, anti chama, na cor preta, conforme NBR 15465 | 31 | Tigre ou equivalente | Ø32 | Eletroduto de PVC Rígido Roscável, anti chama, na cor preta, conforme NBR 15465 | 31 | Tigre ou equivalente | Ø32 | Eletroduto de PVC Rígido Roscável, anti chama, na cor preta, conforme NBR 15465 | 31 | Tigre ou equivalente | Ø32 | Eletroduto de PVC Rígido Roscável, anti chama, na cor preta, conforme NBR 15465 | 31 | Tigre ou equivalente | Ø32 | Eletroduto de PVC Rígido Roscável, anti chama, na cor preta, conforme NBR 15465 | 31 | Tigre ou equivalente | Ø32 | Eletroduto de PVC Rígido Roscável, anti chama, na cor preta, conforme NBR 15465 | 31 | Tigre ou equivalente | Ø32 | Eletroduto de PVC Rígido Roscável, anti chama, na cor preta, conforme NBR 15465 | 31 | Tigre ou equivalente | Ø32 | Eletroduto de PVC Rígido Roscável, anti chama, na cor preta, conforme NBR 15465 | 31 | Tigre ou equivalente | Ø32 | Eletroduto de PVC Rígido Roscável, anti chama, na cor preta, conforme NBR 15465 | 31 | Tigre ou equivalente | Ø32 | Eletroduto de PVC Rígido Roscável, anti chama, na cor preta, conforme NBR 15465 | 31 | Tigre ou equivalente | Ø32 | Eletroduto de PVC Rígido Roscável, anti chama, na cor preta, conforme NBR 15465 | 31 | Tigre ou equivalente | Ø32 | Eletroduto de PVC Rígido Roscável, anti chama, na cor preta, conforme NBR 15465 | 31 | Tigre ou equivalente | Ø32 | Eletroduto de PVC Rígido Roscável, anti chama, na cor preta, conforme NBR 15465 | 31 | Tigre ou equivalente | Ø32 | Eletroduto de PVC Rígido Roscável, anti chama, na cor preta, conforme NBR 15465 | 31 | Tigre ou equivalente | Ø32 | Eletroduto de PVC Rígido Roscável, anti chama, na cor preta, conforme NBR 15465 | 31 | Tigre ou equivalente | Ø32 | Eletroduto de PVC Rígido Roscável, anti chama, na cor preta, conforme NBR 15465 | 31 | Tigre ou equivalente | Ø32 | Eletroduto de PVC Rígido Roscável, anti chama, na cor preta, conforme NBR 15465 | 31 | Tigre ou equivalente | Ø32 | Eletroduto de PVC Rígido Roscável, anti chama, na cor preta, conforme NBR 15465 | 31 | Tigre ou equivalente | Ø32 | Eletroduto de PVC Rígido Roscável, anti chama, na cor preta, conforme NBR 15465 | 31 | Tigre ou equivalente | Ø32 | Eletroduto de PVC Rígido Roscável, anti chama, na cor preta, conforme NBR 15465 | 31 | Tigre ou equivalente | Ø32 | Eletroduto de PVC Rígido Roscável, anti chama, na cor preta, conforme NBR 15465 | 31 | Tigre ou equivalente | Ø32 | Eletroduto de PVC Rígido Roscável, anti chama, na cor preta, conforme NBR 15465 | 31 | Tigre ou equivalente | Ø32 | Eletroduto de PVC Rígido Roscável, anti chama, na cor preta, conforme NBR 15465 | 31 | Tigre ou equivalente | Ø32 | Eletroduto de PVC Rígido Roscável, anti chama, na cor preta, conforme NBR 15465 | 31 | Tigre ou equivalente | Ø32 | Eletroduto de PVC Rígido Roscável, anti chama, na cor preta, conforme NBR 15465 | 31 | Tigre ou equivalente | Ø32 | Eletroduto de PVC Rígido Roscável, anti chama, na cor preta, conforme NBR 15465 | 31 | Tigre ou equivalente | Ø32 | Eletroduto de PVC Rígido Roscável, anti chama, na cor preta, conforme NBR 15465 | 31 | Tigre ou equivalente | Ø32 | Eletroduto de PVC Rígido Roscável, anti chama, na cor preta, conforme NBR 15465 | 31 | Tigre ou equivalente | Ø32 | Eletroduto de PVC Rígido Roscável, anti chama, na cor preta, conforme NBR 15465 | 31 | Tigre ou equivalente | Ø32 | Eletroduto de PVC Rígido Roscável, anti chama, na cor preta, conforme NBR 15465 | 31 | Tigre ou equivalente | Ø32 | Eletroduto de PVC Rígido Roscável, anti chama, na cor preta, conforme NBR 15465 | 31 | Tigre ou equivalente | Ø32 | Eletroduto de PVC Rígido Roscável, anti chama, na cor preta, conforme NBR 15465 | 31 | Tigre ou equivalente | Ø32 | Eletroduto de PVC Rígido Roscável, anti chama, na cor preta, conforme NBR 15465 | 31 | Tigre ou equivalente | Ø32 | Eletroduto de PVC Rígido Roscável, anti chama, na cor preta, conforme NBR 15465 | 31 | Tigre ou equivalente | Ø32 | Eletroduto de PVC Rígido Roscável, anti chama, na cor preta, conforme NBR 15465 | 31 | Tigre ou equivalente | Ø32 | Eletroduto de PVC Rígido Roscável, anti chama, na cor preta, conforme NBR 15465 | 31 | Tigre ou equivalente | Ø32 | Eletroduto de PVC Rígido Roscável, anti chama, na cor preta, conforme NBR 15465 | 31 | Tigre ou equivalente | Ø32 | Eletroduto de PVC Rígido Roscável, anti chama, na cor preta, conforme NBR 15465 | 31 | Tigre ou equivalente | Ø32 | Eletroduto de PVC Rígido Roscável, anti chama, na cor preta, conforme NBR 15465 | 31 | Tigre ou equivalente | Ø32 | Eletroduto de PVC Rígido Roscável, anti chama, na cor preta, conforme NBR 15465 | 31 | Tigre ou equivalente | Ø32 | Eletroduto de PVC Rígido Roscável, anti chama, na cor preta, conforme NBR 15465 | 31 | Tigre ou equivalente | Ø32 | Eletroduto de PVC Rígido Roscável, anti chama, na cor preta, conforme NBR 15465 | 31 | Tigre ou equivalente | Ø32 | Eletroduto de PVC Rígido Roscável, anti chama, na cor preta, conforme NBR 15465 | 31 | Tigre ou equivalente | Ø32 | Eletroduto de PVC Rígido Roscável, anti chama, na cor preta, conforme NBR 15465 | 31 | Tigre ou equivalente | Ø32 | Eletroduto de PVC Rígido Roscável, anti chama, na cor preta, conforme NBR 15465 | 31 | Tigre ou equivalente | Ø32 | Eletroduto de PVC Rígido Roscável, anti chama, na cor preta, conforme NBR 15465 | 31 | Tigre ou equivalente | Ø32 | Eletroduto de PVC Rígido Roscável, anti chama, na cor preta, conforme NBR 15465 | 31 | Tigre ou equivalente | Ø32 | Eletroduto de PVC Rígido Roscável, anti chama, na cor preta, conforme NBR 15465 | 31 | Tigre ou equivalente | Ø32 | Eletroduto de PVC Rígido Roscável, anti chama, na cor preta, conforme NBR 15465 | 31 | Tigre ou equivalente | Ø32 | Eletroduto de PVC Rígido Roscável, anti chama, na cor preta, conforme NBR 15465 | 31 | Tigre ou equivalente | Ø32 | Eletroduto de PVC Rígido Roscável, anti chama, na cor preta, conforme NBR 15465 | 31 | Tigre ou equivalente | Ø32 | Eletroduto de PVC Rígido Roscável, anti chama, na cor preta, conforme NBR 15465 | 31 | Tigre ou equivalente | Ø32 | Eletroduto de PVC Rígido Roscável, anti chama, na cor preta, conforme NBR 15465 | 31 | Tigre ou equivalente | Ø32 | Eletroduto de PVC Rígido Roscável, anti chama, na cor preta, conforme NBR 15465 | 31 | Tigre ou equivalente | Ø32 | Eletroduto de PVC Rígido Roscável, anti chama, na cor preta, conforme NBR 15465 | 31 | Tigre ou equivalente | Ø32 | Eletroduto de PVC Rígido Roscável, anti chama, na cor preta, conforme NBR 15465 | 31 | Tigre ou equivalente | Ø32 | Eletroduto de PVC Rígido Roscável, anti chama, na cor preta, conforme NBR 15465 | 31 | Tigre ou equivalente | Ø32 | Eletroduto de PVC Rígido Roscável, anti chama, na cor preta, conforme NBR 15465 | 31 | Tigre ou equivalente | Ø32 | Eletroduto de PVC Rígido Roscável, anti chama, na cor preta, conforme NBR 15465 | 31 | Tigre ou equivalente | Ø32 | Eletroduto de PVC Rígido Roscável, anti chama, na cor preta, conforme NBR 15465 | 31 | Tigre ou equivalente | Ø32 | Eletroduto de PVC Rígido Roscável, anti chama, na cor preta, conforme NBR 15465 | 31 | Tigre ou equivalente | Ø32 | Eletroduto de PVC Rígido Roscável, anti chama, na cor preta, conforme NBR 15465 | 31 | Tigre ou equivalente | Ø32 | Eletroduto de PVC Rígido Roscável, anti chama, na cor preta, conforme NBR 15465 | 31 | Tigre ou equivalente | Ø32 | Eletroduto de PVC Rígido Roscável, anti chama, na cor preta, conforme NBR 15465 | 31 | Tigre ou equivalente | Ø32 | Eletroduto de PVC Rígido Roscável, anti chama, na cor preta, conforme NBR 15465 | 31 | Tigre ou equivalente | Ø32 | Eletroduto de PVC Rígido Roscável, anti chama, na cor preta, conforme NBR 15465 | 31 | Tigre ou equivalente | Ø32 | Eletroduto de PVC Rígido Roscável, anti chama, na cor preta, conforme NBR 15465 | 31 | Tigre ou equivalente | Ø32 | Eletroduto de PVC Rígido Roscável, anti chama, na cor preta, conforme NBR 15465 | 31 | Tigre ou equivalente | Ø32 | Eletroduto de PVC Rígido Roscável, anti chama, na cor preta, conforme NBR 15465 | 31 | Tigre ou equivalente | Ø32 | Eletroduto de PVC Rígido Roscável, anti chama, na cor preta, conforme NBR 15465 | 31 | Tigre ou equivalente | Ø32 | Eletroduto de PVC Rígido Roscável, anti chama, na cor preta, conforme NBR 15465 | 31 | Tigre ou equivalente | Ø32 | Eletroduto de PVC Rígido Roscável, anti chama, na cor preta, conforme NBR 15465 | 31 | Tigre ou equivalente | Ø32 | Eletroduto de PVC Rígido Roscável, anti chama, na cor preta, conforme NBR 15465 | 31 | Tigre ou equivalente | Ø32 | Eletroduto de PVC Rígido Roscável, anti chama, na cor preta, conforme NBR 15465 | 31 | Tigre ou equivalente | Ø32 | Eletroduto de PVC Rígido Roscável, anti chama, na cor preta, conforme NBR 15465 | 31 | Tigre ou equivalente | Ø32 | Eletroduto de PVC Rígido Roscável, anti chama, na cor preta, conforme NBR 15465 | 31 | Tigre ou equivalente | Ø32 | Eletroduto de PVC Rígido Roscável, anti chama, na cor preta, conforme NBR 15465 | 31 | Tigre ou equivalente | Ø32 | Eletroduto de PVC Rígido Roscável, anti chama, na cor preta, conforme NBR 15465 | 31 | Tigre ou equivalente | Ø32 | Eletroduto de PVC Rígido Roscável, anti chama, na cor preta, conforme NBR 15465 | 31 | Tigre ou equivalente | Ø32 | Eletroduto de PVC Rígido Roscável, anti chama, na cor preta, conforme NBR 15465 | 31 | Tigre ou equivalente | Ø32 | Eletroduto de PVC Rígido Roscável, anti chama, na cor preta, conforme NBR 15465 | 31 | Tigre ou equivalente | Ø32 | Eletroduto de PVC Rígido Roscável, anti chama, na cor preta, conforme NBR 15465 | 31 | Tigre ou equivalente | Ø32 | Eletroduto de PVC Rígido Roscável, anti chama, na cor preta, conforme NBR 15465 | 31 | Tigre ou equivalente | Ø32 | Eletroduto de PVC Rígido Roscável, anti chama, na cor preta, conforme NBR 15465 | 31 | Tigre ou equivalente | Ø32 | Eletroduto de PVC Rígido Roscável, anti chama, na cor preta, conforme NBR 15465 | 31 | Tigre ou equivalente | Ø32 | Eletroduto de PVC Rígido Roscável, anti chama, na cor preta, conforme NBR 15465 | 31 | Tigre ou equivalente | Ø32 | Eletroduto de PVC Rígido Roscável, anti chama, na cor preta, conforme NBR 15465 | 31 | Tigre ou equivalente | Ø32 | Eletroduto de PVC Rígido Roscável, anti chama, na cor preta, conforme NBR 15465 | 31 | Tigre ou equivalente | Ø32 | Eletroduto de PVC Rígido Roscável, anti chama, na cor preta, conforme NBR 15465 | 31 | Tigre ou equivalente | Ø32 | Eletroduto de PVC Rígido Roscável, anti chama, na cor preta, conforme NBR 15465 | 31 | Tigre ou equivalente | Ø32 | Eletroduto de PVC Rígido Roscável, anti chama, na cor preta, conforme NBR 15465 | 31 | Tigre ou equivalente | Ø32 | Eletroduto de PVC Rígido Roscável, anti chama, na cor preta, conforme NBR 15465 | 31 | Tigre ou equivalente | Ø32 | Eletroduto de PVC Rígido Roscável, anti chama, na cor preta, conforme NBR 15465 | 31 | Tigre ou equivalente | Ø32 | Eletroduto de PVC Rígido Roscável, anti chama, na cor preta, conforme NBR 15465 | 31 | Tigre ou equivalente | Ø32 | Eletroduto de PVC Rígido Roscável, anti chama, na cor preta, conforme NBR 15465 | 31 | Tigre ou equivalente | Ø32 | Eletroduto de PVC Rígido Roscável, anti chama, na cor preta, conforme NBR 15465 | 31 | Tigre ou equivalente | Ø32 | Eletroduto de PVC Rígido Roscável, anti chama, na cor preta, conforme NBR 15465 | 31 | Tigre ou equivalente | Ø32 | Eletroduto de PVC Rígido Roscável, anti chama, na cor preta, conforme NBR 15465 | 31 | Tigre ou equivalente | Ø32 | Eletroduto de PVC Rígido Roscável, anti chama, na cor preta, conforme NBR 15465 | 31 | Tigre ou equivalente | Ø32 | Eletroduto de PVC Rígido Roscável, anti chama, na cor preta, conforme NBR 15465 | 31 | Tigre ou equivalente | Ø32 | Eletroduto de PVC Rígido Roscável, anti chama, na cor preta, conforme NBR 15465 | 31 | Tigre ou equivalente | Ø32 | Eletroduto de PVC Rígido Roscável, anti chama, na cor preta, conforme NBR 15465 | 31 | Tigre ou equivalente | Ø32 | Eletroduto de PVC Rígido Roscável, anti chama, na cor preta, conforme NBR 15465 | 31 | Tigre ou equivalente | Ø32 | Eletroduto de PVC Rígido Roscável, anti chama, na cor preta, conforme NBR 15465 | 31 | Tigre ou equivalente | Ø32 | Eletroduto de PVC Rígido Roscável, anti chama, na cor preta, conforme NBR 15465 | 31 | Tigre ou equivalente | Ø32 | Eletroduto de PVC Rígido Roscável, anti chama, na cor preta, conforme NBR 15465 | 31 | Tigre ou equivalente | Ø32 | Eletroduto de PVC Rígido Roscável, anti chama, na cor preta, conforme NBR 15465 | 31 | Tigre ou equivalente | Ø32 | Eletroduto de PVC Rígido Roscável, anti chama, na cor preta, conforme NBR 15465 | 31 | Tigre ou equivalente | Ø32 | Eletroduto de PVC Rígido Roscável, anti chama, na cor preta, conforme NBR 15465 | 31 | Tigre ou equivalente | Ø32 | Eletroduto de PVC Rígido Roscável, anti chama, na cor preta, conforme NBR 15465 | 31 | Tigre ou equivalente | Ø32 | Eletroduto de PVC Rígido Roscável, anti chama, na cor preta, conforme NBR 15465 | 31 | Tigre ou equivalente | Ø32 | Eletroduto de PVC Rígido Roscável, anti chama, na cor preta, conforme NBR 15465 | 31 | Tigre ou equivalente | Ø32 | Eletroduto de PVC Rígido Roscável, anti chama, na cor preta, conforme NBR 15465 | 31 | Tigre ou equivalente | Ø32 | Eletroduto de PVC Rígido Roscável, anti chama, na cor preta, conforme NBR 15465 | 31 | Tigre ou equivalente | Ø32 | Eletroduto de PVC Rígido Roscável, anti chama, na cor preta, conforme NBR 15465 | 31 | Tigre ou equivalente | Ø32 | Eletroduto de PVC Rígido Roscável, anti chama, na cor preta, conforme NBR 15465 | 31 | Tigre ou equivalente | Ø32 | Eletroduto de PVC Rígido Roscável, anti chama, na cor preta, conforme NBR 15465 | 31 | Tigre ou equivalente | Ø32 | Eletroduto de PVC Rígido Roscável, anti chama, na cor preta, conforme NBR 15465 | 31 | Tigre ou equivalente | Ø32 | Eletroduto de PVC Rígido Roscável, anti chama, na cor preta, conforme NBR 15465 | 31 | Tigre ou equivalente | Ø32 | Eletroduto de PVC Rígido Roscável, anti chama, na cor preta, conforme NBR 15465 | 31 | Tigre ou equivalente | Ø32 | Eletroduto de PVC Rígido Roscável, anti chama, na cor preta, conforme NBR 15465 | 31 | Tigre ou equivalente | Ø32 | Eletroduto de PVC Rígido Roscável, anti chama, na cor preta, conforme NBR 15465 | 31 | Tigre ou equivalente | Ø32 | Eletroduto de PVC Rígido Roscável, anti chama, na cor preta, conforme NBR 15465 | 31 | Tigre ou equivalente | Ø32 | Eletroduto de PVC Rígido Roscável, anti chama, na cor preta, conforme NBR 15465 | 31 | Tigre ou equivalente | Ø32 | Eletroduto de PVC Rígido Roscável, anti chama, na cor preta, conforme NBR 15465 | 31 | Tigre ou equivalente | Ø32 | Eletroduto de PVC Rígido Roscável, anti chama, na cor preta, conforme NBR 15465 | 31 | Tigre ou equivalente | Ø32 | Eletroduto de PVC Rígido Roscável, anti chama, na cor preta, conforme NBR 15465 | 31 | Tigre ou equivalente | Ø32 | Eletroduto de PVC Rígido Roscável, anti chama, na cor preta, conforme NBR 15465 | 31 | Tigre ou equivalente | Ø32 | Eletroduto de PVC Rígido Roscável, anti chama, na cor preta, conforme NBR 15465 | 31 | Tigre ou equivalente | Ø32 | Eletroduto de PVC Rígido Roscável, anti chama, na cor preta, conforme NBR 15465 | 31 | Tigre ou equivalente | Ø32 | Eletroduto de PVC Rígido Roscável, anti chama, na cor preta, conforme NBR 15465 | 31 | Tigre ou equivalente | Ø32 | Eletroduto de PVC Rígido Roscável, anti chama, na cor preta, conforme NBR 15465 | 31 | Tigre ou equivalente | Ø32 | Eletroduto de PVC Rígido Roscável, anti chama, na cor preta, conforme NBR 15465 | 31 | Tigre ou equivalente | Ø32 | Eletroduto de PVC Rígido Roscável, anti chama, na cor preta, conforme NBR 15465 | 31 | Tigre ou equivalente | Ø32 | Eletroduto de PVC Rígido Roscável, anti chama, na cor preta, conforme NBR 15465 | 31 | Tigre ou equivalente | Ø32 | Eletroduto de PVC Rígido Roscável, anti chama, na cor preta, conforme NBR 15465 | 31 | Tigre ou equivalente | Ø32 | Eletroduto de PVC Rígido Roscável, anti chama, na cor preta, conforme NBR 15465 | 31 | Tigre ou equivalente | Ø32 | Eletroduto de PVC Rígido Roscável, anti chama, na cor preta, conforme NBR 15465 | 31 | Tigre ou equivalente | Ø32 | Eletroduto de PVC Rígido Roscável, anti chama, na cor preta, conforme NBR 15465 | 31 | Tigre ou equivalente | Ø32 | Eletroduto de PVC Rígido Roscável, anti chama, na cor preta, conforme NBR 15465 | 31 | Tigre ou equivalente | Ø32 | Eletroduto de PVC Rígido Roscável, anti chama, na cor preta, conforme NBR 15465 | 31 | Tigre ou equivalente | Ø32 | Eletroduto de PVC Rígido Roscável, anti chama, na cor preta, conforme NBR 15465 | 31 | Tigre ou equivalente | Ø32 | Eletroduto de PVC Rígido Roscável, anti chama, na cor preta, conforme NBR 15465 | 31 | Tigre ou equivalente | Ø32 | Eletroduto de PVC Rígido Roscável, anti chama, na cor preta, conforme NBR 15465 | 31 | Tigre ou equivalente | Ø32 | Eletroduto de PVC Rígido Roscável, anti chama, na cor preta, conforme NBR 15465 | 31 | Tigre ou equivalente | Ø32 | Eletroduto de PVC Rígido Roscável, anti chama, na cor preta, conforme NBR 15465 | 31 | Tigre ou equivalente | Ø32 | Eletroduto de PVC Rígido Roscável, anti chama, na cor preta, conforme NBR 15465 | 31 | Tigre ou equivalente | Ø32 | Eletroduto de PVC Rígido Roscável, anti chama, na cor preta, conforme NBR 15465 | 31 | Tigre ou equivalente | Ø32 | Eletroduto de PVC Rígido Roscável, anti chama, na cor preta, conforme NBR 15465 | 31 | Tigre ou equivalente | Ø32 | Eletroduto de PVC Rígido Roscável, anti chama, na cor preta, conforme NBR 15465 | 31 | Tigre ou equivalente | Ø32 | Eletroduto de PVC Rígido Roscável, anti chama, na cor preta, conforme NBR 15465 | 31 | Tigre ou equivalente | Ø32 | Eletroduto de PVC Rígido Roscável, anti chama, na cor preta, conforme NBR 15465 | 31 | Tigre ou equivalente | Ø32 | Eletroduto de PVC Rígido Roscável, anti chama, na cor preta, conforme NBR 15465 | 31 | Tigre ou equivalente | Ø32 | Eletroduto de PVC Rígido Roscável, anti chama, na cor preta, conforme NBR 15465 | 31 | Tigre ou equivalente | Ø32 | Eletroduto de PVC Rígido Roscável, anti chama, na cor preta, conforme NBR 15465 | 31 | Tigre ou equivalente | Ø32 | Eletroduto de PVC Rígido Roscável, anti chama, na cor preta, conforme NBR 15465 | 31 | Tigre ou equivalente | Ø32 | Eletroduto de PVC Rígido Roscável, anti chama, na cor preta, conforme NBR 15465 | 31 | Tigre ou equivalente | Ø32 | Eletroduto de PVC Rígido Roscável, anti chama, na cor preta, conforme NBR 15465 | 31 | Tigre ou equivalente | Ø32 | Eletroduto de PVC Rígido Roscável, anti chama, na cor preta, conforme NBR 15465 | 31 | Tigre ou equivalente | Ø32 | Eletroduto de PVC Rígido Roscável, anti chama, na cor preta, conforme NBR 15465 | 31 | Tigre ou equivalente | Ø32 | Eletroduto de PVC Rígido Roscável, anti chama, na cor preta, conforme NBR 15465 | 31 | Tigre ou equivalente | Ø32 | Eletroduto de PVC Rígido Roscável, anti chama, na cor preta, conforme NBR 15465 | 31 | Tigre ou equivalente | Ø32 | Eletroduto de PVC Rígido Roscável, anti chama, na cor preta, conforme NBR 15465 | 31 | Tigre ou equivalente | Ø32 | Eletroduto de PVC Rígido Roscável, anti chama, na cor preta, conforme NBR 15465 | 31 | Tigre ou equivalente | Ø32 | Eletroduto de PVC Rígido Roscável, anti chama, na cor preta, conforme NBR 15465 | 31 | Tigre ou equivalente | Ø32 | Eletroduto de PVC Rígido Roscável, anti chama, na cor preta, conforme NBR 15465 | 31 | Tigre ou equivalente | Ø32 | Eletroduto de PVC Rígido Roscável, anti chama, na cor preta, conforme NBR 15465 | 31 | Tigre ou equivalente | Ø32 | Eletroduto de PVC Rígido Roscável, anti chama, na cor preta, conforme NBR 15465 | 31 | Tigre ou equivalente | Ø32 | Eletroduto de PVC Rígido Roscável, anti chama, na cor preta, conforme NBR 15465 | 31 | Tigre ou equivalente | Ø32 | Eletroduto de PVC Rígido Roscável, anti chama, na cor preta, conforme NBR 15465 | 31 | Tigre ou equivalente | Ø32 | Eletroduto de PVC Rígido Roscável, anti chama, na cor preta, conforme NBR 15465 | 31 | Tigre ou equivalente | Ø32 | Eletroduto de PVC Rígido Roscável, anti chama, na cor preta, conforme NBR 15465 | 31 | Tigre ou equivalente | Ø32 | Eletroduto de PVC Rígido Roscável, anti chama, na cor preta, conforme NBR 15465 | 31 | Tigre ou equivalente | Ø32 | Eletroduto de PVC Rígido Roscável, anti chama, na cor preta, conforme NBR 15465 | 31 | Tigre ou equivalente | Ø32 | Eletroduto de PVC Rígido Roscável, anti chama, na cor preta, conforme NBR 15465 | 31 | Tigre ou equivalente | Ø32 | Eletroduto de PVC Rígido Roscável, anti chama, na cor preta, conforme NBR 15465 | 31 | Tigre ou equivalente | Ø32 | Eletroduto de PVC Rígido Roscável, anti chama, na cor preta, conforme NBR 15465 | 31 | Tigre ou equivalente | Ø32 | Eletroduto de PVC Rígido Roscável, anti chama, na cor preta, conforme NBR 15465 | 31 | Tigre ou equivalente | Ø32 | Eletroduto de PVC Rígido Roscável, anti chama, na cor preta, conforme NBR 15465 | 31 | Tigre ou equivalente | Ø32 | Eletroduto de PVC Rígido Roscável, anti chama, na cor preta, conforme NBR 15465 | 31 | Tigre ou equivalente | Ø32 | Eletroduto de PVC Rígido Roscável, anti chama, na cor preta, conforme NBR 15465 | 31 | Tigre ou equivalente | Ø32 | Eletroduto de PVC Rígido Roscável, anti chama, na cor preta, conforme NBR 15465 | 31 | Tigre ou equivalente | Ø32 | Eletroduto de PVC Rígido Roscável, anti chama, na cor preta, conforme NBR 15465 | 31 | Tigre ou equivalente | Ø32 | Eletroduto de PVC Rígido Roscável, anti chama, na cor preta, conforme NBR 15465 | 31 | Tigre ou equivalente | Ø32 | Eletroduto de PVC Rígido Roscável, anti chama, na cor preta, conforme NBR 15465 | 31 | Tigre ou equivalente | Ø32 | Eletroduto de PVC Rígido Roscável, anti chama, na cor preta, conforme NBR 15465 | 31 | Tigre ou equivalente | Ø32 | Eletroduto de PVC Rígido Roscável, anti chama, na cor preta, conforme NBR 15465 | 31 | Tigre ou equivalente | Ø32 | Eletroduto de PVC Rígido Roscável, anti chama, na cor preta, conforme NBR 15465 | 31 | Tigre ou equivalente | Ø32 | Eletroduto de PVC Rígido Roscável, anti chama, na cor preta, conforme NBR 15465 | 31 | Tigre ou equivalente | Ø32 | Eletroduto de PVC Rígido Roscável, anti chama, na cor preta, conforme NBR 15465 | 31 | Tigre ou equivalente | Ø32 | Eletroduto de PVC Rígido Roscável, anti chama, na cor preta, conforme NBR 15465 | 31 | Tigre ou equivalente | Ø32 | Eletroduto de PVC Rígido Roscável, anti chama, na cor preta, conforme NBR 15465 | 31 | Tigre ou equivalente | Ø32 | Eletroduto de PVC Rígido Roscável, anti chama, na cor preta, conforme NBR 15465 | 31 | Tigre ou equivalente | Ø32 | Eletroduto de PVC Rígido Roscável, anti chama, na cor preta, conforme NBR 15465 | 31 | Tigre ou equivalente | Ø32 | Eletroduto de PVC Rígido Roscável, anti chama, na cor preta, conforme NBR 15465 | 31 | Tigre ou equivalente | Ø32 | Eletroduto de PVC Rígido Roscável, anti chama, na cor preta, conforme NBR 15465 | 31 | Tigre ou equivalente | Ø32 | Eletroduto de PVC Rígido Roscável, anti chama, na cor preta, conforme NBR 15465 | 31 | Tigre ou equivalente | Ø32 | Eletroduto de PVC Rígido Roscável, anti chama, na cor preta, conforme NBR 15465 | 31 | Tigre ou equivalente | Ø32 | Eletroduto de PVC Rígido Roscável, anti chama, na cor preta, conforme NBR 15465 | 31 | Tigre ou equivalente | Ø32 | Eletroduto de PVC Rígido Roscável, anti chama, na cor preta, conforme NBR 15465 | 31 | Tigre ou equivalente | Ø32 | Eletroduto de PVC Rígido Roscável, anti chama, na cor preta, conforme NBR 15465 | 31 | Tigre ou equivalente | Ø32 | Eletroduto de PVC Rígido Roscável, anti chama, na cor preta, conforme NBR 15465 | 31 | Tigre ou equivalente | Ø32 | Eletroduto de PVC Rígido Roscável, anti chama, na cor preta, conforme NBR 15465 | 31 | Tigre ou equivalente | Ø32 | Eletroduto de PVC Rígido Roscável, anti chama, na cor preta, conforme NBR 15465 | 31 | Tigre ou equivalente | Ø32 | Eletroduto de PVC Rígido Roscável, anti chama, na cor preta, conforme NBR 15465 | 31 | Tigre ou equivalente | Ø32 | Eletroduto de PVC Rígido Roscável, anti chama, na cor preta, conforme NBR 15465 | 31 | Tigre ou equivalente | Ø32 | Eletroduto de PVC Rígido Roscável, anti chama, na cor preta, conforme NBR 15465 | 31 | Tigre ou equivalente | Ø32 | Eletroduto de PVC Rígido Roscável, anti chama, na cor preta, conforme NBR 15465 | 31 | Tigre ou equivalente | Ø32 | Eletroduto de PVC Rígido Roscável, anti chama, na cor preta, conforme NBR 15465 | 31 | Tigre ou equivalente | Ø32 | Eletroduto de PVC Rígido Roscável, anti chama, na cor preta, conforme NBR 15465 | 31 | Tigre ou equivalente | Ø32 | Eletroduto de PVC Rígido Roscável, anti chama, na cor preta, conforme NBR 15465 | 31 | Tigre ou equivalente | Ø32 | Eletroduto de PVC Rígido Roscável, anti chama, na cor preta, conforme NBR 15465 | 31 | Tigre ou equivalente | Ø32 | Eletroduto de PVC Rígido Roscável, anti chama, na cor preta, conforme NBR 15465 | 31 | Tigre ou equivalente | Ø32 | Eletroduto de PVC Rígido Roscável, anti chama, na cor preta, conforme NBR 15465 | 31 | Tigre ou equivalente | Ø32 | Eletroduto de PVC Rígido Roscável, anti chama, na cor preta, conforme NBR 15465 | 31 | Tigre ou equivalente | Ø32 | Eletroduto de PVC Rígido Roscável, anti chama, na cor preta, conforme NBR 15465 | 31 | Tigre ou equivalente | Ø32 | Eletroduto de PVC Rígido Roscável, anti chama, na cor preta, conforme NBR 15465 | 31 | Tigre ou equivalente | Ø32 | Eletroduto de PVC Rígido Roscável, anti chama, na cor preta, conforme NBR 15465 | 31 | Tigre ou equivalente | Ø32 | Eletroduto de PVC Rígido Roscável, anti chama, na cor preta, conforme NBR 15465 | 31 | Tigre ou equivalente | Ø32 | Eletroduto de PVC Rígido Roscável, anti chama, na cor preta, conforme NBR 15465 | 31 | Tigre ou equivalente | Ø32 | Eletroduto de PVC Rígido Roscável, anti chama, na cor preta, conforme NBR 15465 | 31 | Tigre ou equivalente | Ø32 | Eletroduto de PVC Rígido Roscável, anti chama, na cor preta, conforme NBR 15465 | 31 | Tigre ou equivalente | Ø32 | Eletroduto de PVC Rígido Roscável, anti chama, na cor preta, conforme NBR 15465 | 31 | Tigre ou equivalente | Ø32 | Eletroduto de PVC Rígido Roscável, anti chama, na cor preta, conforme NBR 15465 | 31 | Tigre ou equivalente | Ø32 | Eletroduto de PVC Rígido Roscável, anti chama, na cor preta, conforme NBR 15465 | 31 | Tigre ou equivalente | Ø32 | Eletroduto de PVC Rígido Roscável, anti chama, na cor preta, conforme NBR 15465 | 31 | Tigre ou equivalente | Ø32 | Eletroduto de PVC Rígido Roscável, anti chama, na cor preta, conforme NBR 15465 | 31 | Tigre ou equivalente | Ø32 | Eletroduto de PVC Rígido Roscável, anti chama, na cor preta, conforme NBR 15465 | 31 | Tigre ou equivalente | Ø32 | Eletroduto de PVC Rígido Roscável, anti chama, na cor preta, conforme NBR 15465 | 31 | Tigre ou equivalente | Ø32 | Eletroduto de PVC Rígido Roscável, anti chama, na cor preta, conforme NBR 15465 | 31 | Tigre ou equivalente | Ø32 | Eletroduto de PVC Rígido Roscável, anti chama, na cor preta, conforme NBR 15465 | 31 | Tigre ou equivalente | Ø32 | Eletroduto de PVC Rígido Roscável, anti chama, na cor preta, conforme NBR 15465 | 31 | Tigre ou equivalente | Ø32 | Eletroduto de PVC Rígido Roscável, anti chama, na cor preta, conforme NBR 15465 | 31 | Tigre ou equivalente | Ø32 | Eletroduto de PVC Rígido Roscável, anti chama, na cor preta, conforme NBR 15465 | 31 | Tigre ou equivalente | Ø32 | Eletroduto de PVC Rígido Roscável, anti chama, na cor preta, conforme NBR 15465 | 31 | Tigre ou equivalente | Ø32 | Eletroduto de PVC Rígido Roscável, anti chama, na cor preta, conforme NBR 15465 | 31 | Tigre ou equivalente | Ø32 | Eletroduto de PVC Rígido Roscável, anti chama, na cor preta, conforme NBR 15465 | 31 | Tigre ou equivalente | Ø32 | Eletroduto de PVC Rígido Roscável, anti chama, na cor preta, conforme NBR 15465 | 31 | Tigre ou equivalente | Ø32 | Eletroduto de PVC Rígido Roscável, anti chama, na cor preta, conforme NBR 15465 | 31 | Tigre ou equivalente | Ø32 | Eletroduto de PVC Rígido Roscável, anti chama, na cor preta, conforme NBR 15465 | 31 | Tigre ou equivalente | Ø32 | Eletroduto de PVC Rígido Roscável, anti chama, na cor preta, conforme NBR 15465 | 31 | Tigre ou equivalente | Ø32 | Eletroduto de PVC Rígido Roscável, anti chama, na cor preta, conforme NBR 15465 | 31 | Tigre ou equivalente | Ø32 | Eletroduto de PVC Rígido Roscável, anti chama, na cor preta, conforme NBR 15465 | 31 | Tigre ou equivalente | Ø32 | Eletroduto de PVC Rígido Roscável, anti chama, na cor preta, conforme NBR 15465 | 31 | Tigre ou equivalente | Ø32 | Eletroduto de PVC Rígido Roscável, anti chama, na cor preta, conforme NBR 15465 | 31 | Tigre ou equivalente | Ø32 | Eletroduto de PVC Rígido Roscável, anti chama, na cor preta, conforme NBR 15465 | 31 | Tigre ou equivalente | Ø32 | Eletroduto de PVC Rígido Roscável, anti chama, na cor preta, conforme NBR 15465 | 31 | Tigre ou equivalente | Ø32 | Eletroduto de PVC Rígido Roscável, anti chama, na cor preta, conforme NBR 15465 | 31 | Tigre ou equivalente | Ø32 | Eletroduto de PVC Rígido Roscável, anti chama, na cor preta, conforme NBR 15465 | 31 | Tigre ou equivalente | Ø32 | Eletroduto de PVC Rígido Roscável, anti chama, na cor preta, conforme NBR 15465 | 31 | Tigre ou equivalente | Ø32 | Eletroduto de PVC Rígido Roscável, anti chama, na cor preta, conforme NBR 15465 | 31 | Tigre ou equivalente | Ø32 | Eletroduto de PVC Rígido Roscável, anti chama, na cor preta, conforme NBR 15465 | 31 | Tigre ou equivalente | Ø32 | Eletroduto de PVC Rígido Roscável, anti chama, na cor preta, conforme NBR 15465 | 31 | Tigre ou equivalente | Ø32 | Eletroduto de PVC Rígido Roscável, anti chama, na cor preta, conforme NBR 15465 | 31 | Tigre ou equivalente | Ø32 | Eletroduto de PVC Rígido Roscável, anti chama, na cor preta, conforme NBR 15465 | 31 | Tigre ou equivalente | Ø32 | Eletroduto de PVC Rígido Roscável, anti chama, na cor preta, conforme NBR 15465 | 31 | Tigre ou equivalente | Ø32 | Eletroduto de PVC Rígido Roscável, anti chama, na cor preta, conforme NBR 15465 | 31 | Tigre ou equivalente | Ø32 | Eletroduto de PVC Rígido Roscável, anti chama, na cor preta, conforme NBR 15465 | 31 | Tigre ou equivalente | Ø32 | Eletroduto de PVC Rígido Roscável, anti chama, na cor preta, conforme NBR 15465 | 31 | Tigre ou equivalente | Ø32 | Eletroduto de PVC Rígido Roscável, anti chama, na cor preta, conforme NBR 15465 | 31 | Tigre ou equivalente | Ø32 | Eletroduto de PVC Rígido Roscável, anti chama, na cor preta, conforme NBR 15465 | 31 | Tigre ou equivalente | Ø32 | Eletroduto de PVC Rígido Roscável, anti chama, na cor preta, conforme NBR 15465 | 31 | Tigre ou equivalente | Ø32 | Eletroduto de PVC Rígido Roscável, anti chama, na cor preta, conforme NBR 15465 | 31 | Tigre ou equivalente | Ø32 | Eletroduto de PVC Rígido Roscável, anti chama, na cor preta, conforme NBR 15465 | 31 | Tigre ou equivalente | Ø32 | Eletroduto de PVC Rígido Roscável, anti chama, na cor preta, conforme NBR 15465 | 31 | Tigre ou equivalente | Ø32 | Eletroduto de PVC Rígido Roscável, anti chama, na cor preta, conforme NBR 15465 | 31 | Tigre ou equivalente | Ø32 | Eletroduto de PVC Rígido Roscável, anti chama, na cor preta, conforme NBR 15465 | 31 | Tigre ou equivalente | Ø32 | Eletroduto de PVC Rígido Roscável, anti chama, na cor preta, conforme NBR 15465 | 31 | Tigre ou equivalente | Ø32 | Eletroduto de PVC Rígido Roscável, anti chama, na cor preta, conforme NBR 15465 | 31 | Tigre ou equivalente | Ø32 | Eletroduto de PVC Rígido Roscável, anti chama, na cor preta, conforme NBR 15465 | 31 | Tigre ou equivalente | Ø32 | Eletroduto de PVC Rígido Roscável, anti chama, na cor preta, conforme NBR 15465 | 31 | Tigre ou equivalente | Ø32 | Eletroduto de PVC Rígido Roscável, anti chama, na cor preta, conforme NBR 15465 | 31 | Tigre ou equivalente | Ø32 | Eletroduto de PVC Rígido Roscável, anti chama, na cor preta, conforme NBR 15465 | 31 | Tigre ou equivalente | Ø32 | Eletroduto de PVC Rígido Roscável, anti chama, na cor preta, conforme NBR 15465 | 31 | Tigre ou equivalente | Ø32 | Eletroduto de PVC Rígido Roscável, anti chama, na cor preta, conforme NBR 15465 | 31 | Tigre ou equivalente | Ø32 | Eletroduto de PVC Rígido Roscável, anti chama, na cor preta, conforme NBR 15465 | 31 | Tigre ou equivalente | Ø32 | Eletroduto de PVC Rígido Roscável, anti chama, na cor preta, conforme NBR 15465 | 31 | Tigre ou equivalente | Ø32 | Eletroduto de PVC Rígido Roscável, anti chama, na cor preta, conforme NBR 15465 | 31 | Tigre ou equivalente | Ø32 | Eletroduto de PVC Rígido Roscável, anti chama, na cor preta, conforme NBR 15465 | 31 | Tigre ou equivalente | Ø32 | Eletroduto de PVC Rígido Roscável, anti chama, na cor preta, conforme NBR 15465 | 31 | Tigre ou equivalente | Ø32 | Eletroduto de PVC Rígido Roscável, anti chama, na cor preta, conforme NBR 15465 | 31 | Tigre ou equivalente | Ø32 | Eletroduto de PVC Rígido Roscável, anti chama, na cor preta, conforme NBR 15465 | 31 | Tigre ou equivalente | Ø32 | Eletroduto de PVC Rígido Roscável, anti chama, na cor preta, conforme NBR 15465 | 31 | Tigre ou equivalente | Ø32 | Eletroduto de PVC Rígido Roscável, anti chama, na cor preta, conforme NBR 15465 | 31 | Tigre ou equivalente | Ø32 | Eletroduto de PVC Rígido Roscável, anti chama, na cor preta, conforme NBR 15465 | 31 | Tigre ou equivalente | Ø32 | Eletroduto de PVC Rígido Roscável, anti chama, na cor preta, conforme NBR 15465 | 31 | Tigre ou equivalente | Ø32 | Eletroduto de PVC Rígido Roscável, anti chama, na cor preta, conforme NBR 15465 | 31 | Tigre ou equivalente | Ø32 | Eletroduto de PVC Rígido Roscável, anti chama, na cor preta, conforme NBR 15465 | 31 | Tigre ou equivalente | Ø32 | Eletroduto de PVC Rígido Roscável, anti chama, na cor preta, conforme NBR 15465 | 31 | Tigre ou equivalente | Ø32 | Eletroduto de PVC Rígido Roscável, anti chama, na cor preta, conforme NBR 15465 | 31 | Tigre ou equivalente | Ø32 | Eletroduto de PVC Rígido Roscável, anti chama, na cor preta, conforme NBR 15465 | 31 | Tigre ou equivalente | Ø32 | Eletroduto de PVC Rígido Roscável, anti chama, na cor preta, conforme NBR 15465 | 31 | Tigre ou equivalente | Ø32 | Eletroduto de PVC Rígido Roscável, anti chama, na cor preta, conforme NBR 15465 | 31 | Tigre ou equivalente | Ø32 | Eletroduto de PVC Rígido Roscável, anti chama, na cor preta, conforme NBR 15465 | 31 | Tigre ou equivalente | Ø32 | Eletroduto de PVC Rígido Roscável, anti chama, na cor preta, conforme NBR 15465 | 31 | Tigre ou equivalente | Ø32 | Eletroduto de PVC Rígido Roscável, anti chama, na cor preta, conforme NBR 15465 | 31 | Tigre ou equivalente | Ø32 | Eletroduto de PVC Rígido Roscável, anti chama, na cor preta, conforme NBR 15465 | 31 | Tigre ou equivalente | Ø32 | Eletroduto de PVC Rígido Roscável, anti chama, na cor preta, conforme NBR 15465 | 31 | Tigre ou equivalente | Ø32 | Eletroduto de PVC Rígido Roscável, anti chama, na cor preta, conforme NBR 15465 | 31 | Tigre ou equivalente | Ø32 | Eletroduto de PVC Rígido Roscável, anti chama, na cor preta, conforme NBR 15465 | 31 | Tigre ou equivalente | Ø32 | Eletroduto de PVC Rígido Roscável, anti chama, na cor preta, conforme NBR 15465 | 31 | Tigre ou equivalente | Ø32 | Eletroduto de PVC Rígido Roscável, anti chama, na cor preta, conforme NBR 15465 | 31 | Tigre ou equivalente | Ø32 | Eletroduto de PVC Rígido Roscável, anti chama, na cor preta, conforme NBR 15465 | 31 | Tigre ou equivalente | Ø32 | Eletroduto de PVC Rígido Roscável, anti chama, na cor preta, conforme NBR 15465 | 31 | Tigre ou equivalente | Ø32 | Eletroduto de PVC Rígido Roscável, anti chama, na cor preta, conforme NBR 15465 | 31 | Tigre ou equivalente | Ø32 | Eletroduto de PVC Rígido Roscável, anti chama, na cor preta, conforme NBR 15465 | 31 | Tigre ou equivalente | Ø32 | Eletroduto de PVC Rígido Roscável, anti chama, na cor preta, conforme NBR 15465 | 31 | Tigre ou equivalente | Ø32 | Eletroduto de PVC Rígido Roscável, anti chama, na cor preta, conforme NBR 15465 | 31 | Tigre ou equivalente | Ø32 | Eletroduto de PVC Rígido Roscável, anti chama, na cor preta, conforme NBR 15465 | 31 | Tigre ou equivalente | Ø32 | Eletroduto de PVC Rígido Roscável, anti chama, na cor preta, conforme NBR 15465 | 31 | Tigre ou equivalente | Ø32 | Eletroduto de PVC Rígido Roscável, anti chama, na cor preta, conforme NBR 15465 | 31 | Tigre ou equivalente | Ø32 | Eletroduto de PVC Rígido Roscável, anti chama, na cor preta, conforme NBR 15465 | 31 | Tigre ou equivalente | Ø32 | Eletroduto de PVC Rígido Roscável, anti chama, na cor preta, conforme NBR 15465 | 31 | Tigre ou equivalente | Ø32 | Eletroduto de PVC Rígido Roscável, anti chama, na cor preta, conforme NBR 15465 | 31 | Tigre ou equivalente | Ø32 | Eletroduto de PVC Rígido Roscável, anti chama, na cor preta, conforme NBR 15465 | 31 | Tigre ou equivalente | Ø32 | Eletroduto de PVC Rígido Roscável, anti chama, na cor preta, conforme NBR 15465 | 31 | Tigre ou equivalente | Ø32 | Eletroduto de PVC Rígido Roscável, anti chama, na cor preta, conforme NBR 15465 | 31 | Tigre ou equivalente | Ø32 | Eletroduto de PVC Rígido Roscável, anti chama, na cor preta, conforme NBR 15465 | 31 | Tigre ou equivalente | Ø32 | Eletroduto de PVC Rígido Roscável, anti chama, na cor preta, conforme NBR 15465 | 31 | Tigre ou equivalente | Ø32 | Eletroduto de PVC Rígido Roscável, anti chama, na cor preta, conforme NBR 15465 | 31 | Tigre ou equivalente | Ø32 | Eletroduto de PVC Rígido Roscável, anti chama, na cor preta, conforme NBR 15465 | 31 | Tigre ou equivalente | Ø32 | Eletroduto de PVC Rígido Roscável, anti chama, na cor preta, conforme NBR 15465 | 31 | Tigre ou equivalente | Ø32 | Eletroduto de PVC Rígido Roscável, anti chama, na cor preta, conforme NBR 15465 | 31 | Tigre ou equivalente | Ø32 | Eletroduto de PVC Rígido Roscável, anti chama, na cor preta, conforme NBR 15465 | 31 | Tigre ou equivalente | Ø32 | Eletroduto de PVC Rígido Roscável, anti chama, na cor preta, conforme NBR 15465 | 31 | Tigre ou equivalente | Ø32 | Eletroduto de PVC Rígido Roscável, anti chama, na cor preta, conforme NBR 15465 | 31 | Tigre ou equivalente | Ø32 | Eletroduto de PVC Rígido Roscável, anti chama, na cor preta, conforme NBR 15465 | 31 | Tigre ou equivalente | Ø32 | Eletroduto de PVC Rígido Roscável, anti chama, na cor preta, conforme NBR 15465 | 31 | Tigre ou equivalente | Ø32 | Eletroduto de PVC Rígido Roscável, anti chama, na cor preta, conforme NBR 15465 | 31 | Tigre ou equivalente | Ø32 | Eletroduto de PVC Rígido Roscável, anti chama, na cor preta, conforme NBR 15465 | 31 | Tigre ou equivalente | Ø32 | Eletroduto de PVC Rígido Roscável, anti chama, na cor preta, conforme NBR 15465 | 31 | Tigre ou equivalente | Ø32 | Eletroduto de PVC Rígido Roscável, anti chama, na cor preta, conforme NBR 15465 | 31 | Tigre ou equivalente | Ø32 | Eletroduto de PVC Rígido Roscável, anti chama, na cor preta, conforme NBR 15465 | 31 | Tigre ou equivalente | Ø32 | Eletroduto de PVC Rígido Roscável, anti chama, na cor preta, conforme NBR 15465 | 31 | Tigre ou equivalente | Ø32 | Eletroduto de PVC Rígido Roscável, anti chama, na cor preta, conforme NBR 15465 | 31 | Tigre ou equivalente | Ø32 | Eletroduto de PVC Rígido Roscável, anti chama, na cor preta, conforme NBR 15465 | 31 | Tigre ou equivalente | Ø32 | Eletroduto de PVC Rígido Roscável, anti chama, na cor preta, conforme NBR 15465 | 31 | Tigre ou equivalente | Ø32 | Eletroduto de PVC Rígido Roscável, anti chama, na cor preta, conforme NBR 15465 | 31 | Tigre ou equivalente | Ø32 | Eletroduto de PVC Rígido Roscável, anti chama, na cor preta, conforme NBR 15465 | 31 | Tigre ou equivalente | Ø32 | Eletroduto de PVC Rígido Roscável, anti chama, na cor preta, conforme NBR 15465 | 31 | Tigre ou equivalente | Ø32 | Eletroduto de PVC Rígido Roscável, anti chama, na cor preta, conforme NBR 15465 | 31 | Tigre ou equivalente | Ø32 | Eletroduto de PVC Rígido Roscável, anti chama, na cor preta, conforme NBR 15465 | 31 | Tigre ou equivalente | Ø32 | Eletroduto de PVC Rígido Roscável, anti chama, na cor preta, conforme NBR 15465 | 31 | Tigre ou equivalente | Ø32 | Eletroduto de PVC Rígido Roscável, anti chama, na cor preta, conforme NBR 15465 | 31 | Tigre ou equivalente | Ø32 | Eletroduto de PVC Rígido Roscável, anti chama, na cor preta, conforme NBR 15465 | 31 | Tigre ou equivalente | Ø32 | Eletroduto de PVC Rígido Roscável, anti chama, na cor preta, conforme NBR 15465 | 31 | Tigre ou equivalente | Ø32 | Eletroduto de PVC Rígido Roscável, anti chama, na cor preta, conforme NBR 15465 | 31 | Tigre ou equivalente | Ø32 | Eletroduto de PVC Rígido Roscável, anti chama, na cor preta, conforme NBR 15465 | 31 | Tigre ou equivalente | Ø32 | Eletroduto de PVC Rígido Roscável, anti chama, na cor preta, conforme NBR 15465 | 31 | Tigre ou equivalente | Ø32 | Eletroduto de PVC Rígido Roscável, anti chama, na cor preta, conforme NBR 15465 | 31 | Tigre ou equivalente | Ø32 | Eletroduto de PVC Rígido Roscável, anti chama, na cor preta, conforme NBR 15465 | 31 | Tigre ou equivalente | Ø32 | Eletroduto de PVC Rígido Roscável, anti chama, na cor preta, conforme NBR 15465 | 31 | Tigre ou equivalente | Ø32 | Eletroduto de PVC Rígido Roscável, anti chama, na cor preta, conforme NBR 15465 | 31 | Tigre ou equivalente | Ø32 | Eletroduto de PVC Rígido Roscável, anti chama, na cor preta, conforme NBR 15465 | 31 | Tigre ou equivalente | Ø32 | Eletroduto de PVC Rígido Roscável, anti chama, na cor preta, conforme NBR 15465 | 31 | Tigre ou equivalente | Ø32 | Eletroduto de PVC Rígido Roscável, anti chama, na cor preta, conforme NBR 15465 | 31 | Tigre ou equivalente | Ø32 | Eletroduto de PVC Rígido Roscável, anti chama, na cor preta, conforme NBR 15465 | 31 | Tigre ou equivalente | Ø32 | Eletroduto de PVC Rígido Roscável, anti chama, na cor preta, conforme NBR 15465 | 31 | Tigre ou equivalente | Ø32 | Eletroduto de PVC Rígido Roscável, anti chama, na cor preta, conforme NBR 15465 | 31 | Tigre ou equivalente | Ø32 | Eletroduto de PVC Rígido Roscável, anti chama, na cor preta, conforme NBR 15465 | 31 | Tigre ou equivalente | Ø32 | Eletroduto de PVC Rígido Roscável, anti chama, na cor preta, conforme NBR 15465 | 31 | Tigre ou equivalente | Ø32 | Eletroduto de PVC Rígido Roscável, anti chama, na cor preta, conforme NBR 15465 | 31 | Tigre ou equivalente | Ø32 | Eletroduto de PVC Rígido Roscável, anti chama, na cor preta, conforme NBR 15465 | 31 | Tigre ou equivalente | Ø32 | Eletroduto de PVC Rígido Roscável, anti chama, na cor preta, conforme NBR 15465 | 31 | Tigre ou equivalente | Ø32 | Eletroduto de PVC Rígido Roscável, anti chama, na cor preta, conforme NBR 15465 | 31 | Tigre ou equivalente | Ø32 | Eletroduto de PVC Rígido Roscável, anti chama, na cor preta, conforme NBR 15465 | 31 | Tigre ou equivalente | Ø32 | Eletroduto de PVC Rígido Roscável, anti chama, na cor preta, conforme NBR 15465 | 31 | Tigre ou equivalente | Ø32 | Eletroduto de PVC Rígido Roscável, anti chama, na cor preta, conforme NBR 15465 | 31 | Tigre ou equivalente | Ø32 | Eletroduto de PVC Rígido Roscável, anti chama, na cor preta, conforme NBR 15465 | 31 | Tigre ou equivalente | Ø32 | Eletroduto de PVC Rígido Roscável, anti chama, na cor preta, conforme NBR 15465 | 31 | Tigre ou equivalente | Ø32 | Eletroduto de PVC Rígido Roscável, anti chama, na cor preta, conforme NBR 15465 | 31 | Tigre ou equivalente | Ø32 | Eletroduto de PVC Rígido Roscável, anti chama, na cor preta, conforme NBR 15465 | 31 | Tigre ou equivalente | Ø32 | Eletroduto de PVC Rígido Roscável, anti chama, na cor preta, conforme NBR 15465 | 31 | Tigre ou equivalente | Ø32 | Eletroduto de PVC Rígido Roscável, anti chama, na cor preta, conforme NBR 15465 | 31 | Tigre ou equivalente | Ø32 | Eletroduto de PVC Rígido Roscável, anti chama, na cor preta, conforme NBR 15465 | 31 | Tigre ou equivalente | Ø32 | Eletroduto de PVC Rígido Roscável, anti chama, na cor preta, conforme NBR 15465 | 31 | Tigre ou equivalente | Ø32 | Eletroduto de PVC Rígido Roscável, anti chama, na cor preta, conforme NBR 15465 | 31 | Tigre ou equivalente | Ø32 | Eletroduto de PVC Rígido Roscável, anti chama, na cor preta, conforme NBR 15465 | 31 | Tigre ou equivalente | Ø32 | Eletroduto de PVC Rígido Roscável, anti chama, na cor preta, conforme NBR 15465 | 31 | Tigre ou equivalente | Ø32 | Eletroduto de PVC Rígido Roscável, anti chama, na cor preta, conforme NBR 15465 | 31 | Tigre ou equivalente | Ø32 | Eletroduto de PVC Rígido Roscável, anti chama, na cor preta, conforme NBR 15465 | 31 | Tigre ou equivalente | Ø32 | Eletroduto de PVC Rígido Roscável, anti chama, na cor preta, conforme NBR 15465 | 31 | Tigre ou equivalente | Ø32 | Eletroduto de PVC Rígido Roscável, anti chama, na cor preta, conforme NBR 15465 | 31 | Tigre ou equivalente | Ø32 | Eletroduto de PVC Rígido Roscável, anti chama, na cor preta, conforme NBR 15465 | 31 | Tigre ou equivalente | Ø32 | Eletroduto de PVC Rígido Roscável, anti chama, na cor preta, conforme NBR 15465 | 31 | Tigre ou equivalente | Ø32 | Eletroduto de PVC Rígido Roscável, anti chama, na cor preta, conforme NBR 15465 | 31 | Tigre ou equivalente | Ø32 | Eletroduto de PVC Rígido Roscável, anti chama, na cor preta, conforme NBR 15465 | 31 | Tigre ou equivalente | Ø32 | Eletroduto de PVC Rígido Roscável, anti chama, na cor preta, conforme NBR 15465 | 31 | Tigre ou equivalente | Ø32 | Eletroduto de PVC Rígido Roscável, anti chama, na cor preta, conforme NBR 15465 | 31 | Tigre ou equivalente | Ø32 | Eletroduto de PVC Rígido Roscável, anti chama, na cor preta, conforme NBR 15465 | 31 | Tigre ou equivalente | Ø32 | Eletroduto de PVC Rígido Roscável, anti chama, na cor preta, conforme NBR 15465 | 31 | Tigre ou equivalente | Ø32 | Eletroduto de PVC Rígido Roscável, anti chama, na cor preta, conforme NBR 15465 | 31 | Tigre ou equivalente | Ø32 | Eletroduto de PVC Rígido Roscável, anti chama, na cor preta, conforme NBR 15465 | 31 | Tigre ou equivalente | Ø32 | Eletroduto de PVC Rígido Roscável, anti chama, na cor preta, conforme NBR 15465 | 31 | Tigre ou equivalente | Ø32 | Eletroduto de PVC Rígido Roscável, anti chama, na cor preta, conforme NBR 15465 | 31 | Tigre ou equivalente | Ø32 | Eletroduto de PVC Rígido Roscável, anti chama, na cor preta, conforme NBR 15465 | 31 | Tigre ou equivalente | Ø32 | Eletroduto de PVC Rígido Roscável, anti chama, na cor preta, conforme NBR 15465 | 31 | Tigre ou equivalente | Ø32 | Eletroduto de PVC Rígido Roscável, anti chama, na cor preta, conforme NBR 15465 | 31 | Tigre ou equivalente | Ø32 | Eletroduto de PVC Rígido Roscável, anti chama, na cor preta, conforme NBR 15465 | 31 | Tigre ou equivalente | Ø32 | Eletroduto de PVC Rígido Roscável, anti chama, na cor preta, conforme NBR 15465 | 31 | Tigre ou equivalente | Ø32 | Eletroduto de PVC Rígido Roscável, anti chama, na cor preta, conforme NBR 15465 | 31 | Tigre ou equivalente | Ø32 | Eletroduto de PVC Rígido Roscável, anti chama, na cor preta, conforme NBR 15465 | 31 | Tigre ou equivalente | Ø32 | Eletroduto de PVC Rígido Roscável, anti chama, na cor preta, conforme NBR 15465 | 31 | Tigre ou equivalente | Ø32 | Eletroduto de PVC Rígido Roscável, anti chama, na cor preta, conforme NBR 15465 | 31 | Tigre ou equivalente | Ø32 | Eletroduto de PVC Rígido Roscável, anti chama, na cor preta, conforme NBR 15465 | 31 | Tigre ou equivalente | Ø32 | Eletroduto de PVC Rígido Roscável, anti chama, na cor preta, conforme NBR 15465 | 31 | Tigre ou equivalente | Ø32 | Eletroduto de PVC Rígido Roscável, anti chama, na cor preta, conforme NBR 15465 | 31 | Tigre ou equivalente | Ø32 | Eletroduto de PVC Rígido Roscável, anti chama, na cor preta, conforme NBR 15465 | 31 | Tigre ou equivalente | Ø32 | Eletroduto de PVC Rígido Roscável, anti chama, na cor preta, conforme NBR 15465 | 31 | Tigre ou equivalente | Ø32 | Eletroduto de PVC Rígido Roscável, anti chama, na cor preta, conforme NBR 15465 | 31 | Tigre ou equivalente | Ø32 | Eletroduto de PVC Rígido Roscável, anti chama, na cor preta, conforme NBR 15465 | 31 | Tigre ou equivalente | Ø32 | Eletroduto de PVC Rígido Roscável, anti chama, na cor preta, conforme NBR 15465 | 31 | Tigre ou equivalente | Ø32 | Eletroduto de PVC Rígido Roscável, anti chama, na cor preta, conforme NBR 15465 | 31 | Tigre ou equivalente | Ø32 | Eletroduto de PVC Rígido Roscável, anti chama, na cor preta, conforme NBR 15465 | 31 | Tigre ou equivalente | Ø32 | Eletroduto de PVC Rígido Roscável, anti chama, na cor preta, conforme NBR 15465 | 31 | Tigre ou equivalente | Ø32 | Eletroduto de PVC Rígido Roscável, anti chama, na cor preta, conforme NBR 15465 | 31 | Tigre ou equivalente | Ø32 | Eletroduto de PVC Rígido Roscável, anti chama, na cor preta, conforme NBR 15465 | 31 | Tigre ou equivalente | Ø32 | Eletroduto de PVC Rígido Roscável, anti chama, na cor preta, conforme NBR 15465 | 31 | Tigre ou equivalente | Ø32 | Eletroduto de PVC Rígido Roscável, anti chama, na cor preta, conforme NBR 15465 | 31 | Tigre ou equivalente | Ø32 | Eletroduto de PVC Rígido Roscável, anti chama, na cor preta, conforme NBR 15465 | 31 | Tigre ou equivalente | Ø32 | Eletroduto de PVC Rígido Roscável, anti chama, na cor preta, conforme NBR 15465 | 31 | Tigre ou equivalente | Ø32 | Eletroduto de PVC Rígido Roscável, anti chama, na cor preta, conforme NBR 15465 | 31 | Tigre ou equivalente | Ø32 | Eletroduto de PVC Rígido Roscável, anti chama, na cor preta, conforme NBR 15465 | 31 | Tigre ou equivalente | Ø32 | Eletroduto de PVC Rígido Roscável, anti chama, na cor preta, conforme NBR 15465 | 31 | Tigre ou equivalente | Ø32 | Eletroduto de PVC Rígido Roscável, anti chama, na cor preta, conforme NBR 15465 | 31 | Tigre ou equivalente | Ø32 | Eletroduto de PVC Rígido Roscável, anti chama, na cor preta, conforme NBR 15465 | 31 | Tigre ou equivalente | Ø32 | Eletroduto de PVC Rígido Roscável, anti chama, na cor preta, conforme NBR 15465 | 31 | Tigre ou equivalente | Ø32 | Eletroduto de PVC Rígido Roscável, anti chama, na cor preta, conforme NBR 15465 | 31 | Tigre ou equivalente | Ø32 | Eletroduto de PVC Rígido Roscável, anti chama, na cor preta, conforme NBR 15465 | 31 | Tigre ou equivalente | Ø32 | Eletroduto de PVC Rígido Roscável, anti chama, na cor preta, conforme NBR 15465 | 31 | Tigre ou equivalente | Ø32 | Eletroduto de PVC Rígido Roscável, anti chama, na cor preta, conforme NBR 15465 | 31 | Tigre ou equivalente | Ø32 | Eletroduto de PVC Rígido Roscável, anti chama, na cor preta, conforme NBR 15465 | 31 | Tigre ou equivalente | Ø32 | Eletroduto de PVC Rígido Roscável, anti chama, na cor preta, conforme NBR 15465 | 31 | Tigre ou equivalente | Ø32 | Eletroduto de PVC Rígido Roscável, anti chama, na cor preta, conforme NBR 15465 | 31 | Tigre ou equivalente | Ø32 | Eletroduto de PVC Rígido Roscável, anti chama, na cor preta, conforme NBR 15465 | 31 | Tigre ou equivalente | Ø32 | Eletroduto de PVC Rígido Roscável, anti chama, na cor preta, conforme NBR 15465 | 31 | Tigre ou equivalente | Ø32 | Eletroduto de PVC Rígido Roscável, anti chama, na cor preta, conforme NBR 15465 | 31 | Tigre ou equivalente | Ø32 | Eletroduto de PVC Rígido Roscável, anti chama, na cor preta, conforme NBR 15465 | 31 | Tigre ou equivalente | Ø32 | Eletroduto de PVC Rígido Roscável, anti chama, na cor preta, conforme NBR 15465 | 31 | Tigre ou equivalente | Ø32 | Eletroduto de PVC Rígido Roscável, anti chama, na cor preta, conforme NBR 15465 | 31 | Tigre ou equivalente | Ø32 | Eletroduto de PVC Rígido Roscável, anti chama, na cor preta, conforme NBR 15465 | 31 | Tigre ou equivalente | Ø32 | Eletroduto de PVC Rígido Roscável, anti chama, na cor preta, conforme NBR 15465 | 31 | Tigre ou equivalente | Ø32 | Eletroduto de PVC Rígido Roscável, anti chama, na cor preta, conforme NBR 15465 | 31 | Tigre ou equivalente | Ø32 | Eletroduto de PVC Rígido Roscável, anti chama, na cor preta, conforme NBR 15465 | 31 | Tigre ou equivalente | Ø32 | Eletroduto de PVC Rígido Roscável, anti chama, na cor preta, conforme NBR 15465 | 31 | Tigre ou equivalente | Ø32 | Eletroduto de PVC Rígido Roscável, anti chama, na cor preta, conforme NBR 15465 | 31 | Tigre ou equivalente | Ø32 | Eletroduto de PVC Rígido Roscável, anti chama, na cor preta, conforme NBR 15465 | 31 | Tigre ou equivalente | Ø32 | Eletroduto de PVC Rígido Roscável, anti chama, na cor preta, conforme NBR 15465 | 31 | Tigre ou equivalente | Ø32 | Eletroduto de PVC Rígido Roscável, anti chama, na cor preta, conforme NBR 15465 | 31 | Tigre ou equivalente | Ø32 | Eletroduto de PVC Rígido Roscável, anti chama, na cor preta, conforme NBR 15465 | 31 | Tigre ou equivalente | Ø32 | Eletroduto de PVC Rígido Roscável, anti chama, na cor preta, conforme NBR 15465 | 31 | Tigre ou equivalente | Ø32 | Eletroduto de PVC Rígido Roscável, anti chama, na cor preta, conforme NBR 15465 | 31 | Tigre ou equivalente | Ø32 | Eletroduto de PVC Rígido Roscável, anti chama, na cor preta, conforme NBR 15465 | 31 | Tigre ou equivalente | Ø32 | Eletroduto de PVC Rígido Roscável, anti chama, na cor preta, conforme NBR 15465 | 31 | Tigre ou equivalente | Ø32 | Eletroduto de PVC Rígido Roscável, anti chama, na cor preta, conforme NBR 15465 | 31 | Tigre ou equivalente | Ø32 | Eletroduto de PVC Rígido Roscável, anti chama, na cor preta, conforme NBR 15465 | 31 | Tigre ou equivalente | Ø32 | Eletroduto de PVC Rígido Roscável, anti chama, na cor preta, conforme NBR 15465 | 31 | Tigre ou equivalente | Ø32 | Eletroduto de PVC Rígido Roscável, anti chama, na cor preta, conforme NBR 15465 | 31 | Tigre ou equivalente | Ø32 | Eletroduto de PVC Rígido Roscável, anti chama, na cor preta, conforme NBR 15465 | 31 | Tigre ou equivalente | Ø32 | Eletroduto de PVC Rígido Roscável, anti chama, na cor preta, conforme NBR 15465 | 31 | Tigre ou equivalente | Ø32 | Eletroduto de PVC Rígido Roscável, anti chama, na cor preta, conforme NBR 15465 | 31 | Tigre ou equivalente | Ø32 | Eletroduto de PVC Rígido Roscável, anti chama, na cor preta, conforme NBR 15465 | 31 | Tigre ou equivalente | Ø32 | Eletroduto de PVC Rígido Roscável, anti chama, na cor preta, conforme NBR 15465 | 31 | Tigre ou equivalente | Ø32 | Eletroduto de PVC Rígido Roscável, anti chama, na cor preta, conforme NBR 15465 | 31 | Tigre ou equivalente | Ø32 | Eletroduto de PVC Rígido Roscável, anti chama, na cor preta, conforme NBR 15465 | 31 | Tigre ou equivalente | Ø32 | Eletroduto de PVC Rígido Roscável, anti chama, na cor preta, conforme NBR 15465 | 31 | Tigre ou equivalente | Ø32 | Eletroduto de PVC Rígido Roscável, anti chama, na cor preta, conforme NBR 15465 | 31 | Tigre ou equivalente | Ø32 | Eletroduto de PVC Rígido Roscável, anti chama, na cor preta, conforme NBR 15465 | 31 | Tigre ou equivalente | Ø32 | Eletroduto de PVC Rígido Roscável, anti chama, na cor preta, conforme NBR 15465 | 31 | Tigre ou equivalente | Ø32 | Eletroduto de PVC Rígido Roscável, anti chama, na cor preta, conforme NBR 15465 | 31 | Tigre ou equivalente | Ø32 | Eletroduto de PVC Rígido Roscável, anti chama, na cor preta, conforme NBR 15465 | 31 | Tigre ou equivalente | Ø32 | Eletroduto de PVC Rígido Roscável, anti chama, na cor preta, conforme NBR 15465 | 31 | Tigre ou equivalente | Ø32 | Eletroduto de PVC Rígido Roscável, anti chama, na cor preta, conforme NBR 15465 | 31 | Tigre ou equivalente | Ø32 | Eletroduto de PVC Rígido Roscável, anti chama, na cor preta, conforme NBR 15465 | 31 | Tigre ou equivalente | Ø32 | Eletroduto de PVC Rígido Roscável, anti chama, na cor preta, conforme NBR 15465 | 31 | Tigre ou equivalente | Ø32 | Eletroduto de PVC Rígido Roscável, anti chama, na cor preta, conforme NBR 15465 | 31 | Tigre ou equivalente | Ø32 | Eletroduto de PVC Rígido Roscável, anti chama, na cor preta, conforme NBR 15465 | 31 | Tigre ou equivalente | Ø32 | Eletroduto de PVC Rígido Roscável, anti chama, na cor preta, conforme NBR 15465 | 31 | Tigre ou equivalente | Ø32 | Eletroduto de PVC Rígido Roscável, anti chama, na cor preta, conforme NBR 15465 | 31 | Tigre ou equivalente | Ø32 | Eletroduto de PVC Rígido Roscável, anti chama, na cor preta, conforme NBR 15465 | 31 | Tigre ou equivalente | Ø32 | Eletroduto de PVC Rígido Roscável, anti chama, na cor preta, conforme NBR 15465 | 31 | Tigre ou equivalente | Ø32 | Eletroduto de PVC Rígido Roscável, anti chama, na cor preta, conforme NBR 15465 | 31 | Tigre ou equivalente | Ø32 | Eletroduto de PVC Rígido Roscável, anti chama, na cor preta, conforme NBR 15465 | 31 | Tigre ou equivalente | Ø32 | Eletroduto de PVC Rígido Roscável, anti chama, na cor preta, conforme NBR 15465 | 31 | Tigre ou equivalente | Ø32 | Eletroduto de PVC Rígido Roscável, anti chama, na cor preta, conforme NBR 15465 | 31 | Tigre ou equivalente | Ø32 | Eletroduto de PVC Rígido Roscável, anti chama, na cor preta, conforme NBR 15465 | 31 | Tigre ou equivalente | Ø32 | Eletroduto de PVC Rígido Roscável, anti chama, na cor preta, conforme NBR 15465 | 31 | Tigre ou equivalente | Ø32 | Eletroduto de PVC Rígido Roscável, anti chama, na cor preta, conforme NBR 15465 | 31 | Tigre ou equivalente | Ø32 | Eletroduto de PVC Rígido Roscável, anti chama, na cor preta, conforme NBR 15465 | 31 | Tigre ou equivalente | Ø32 | Eletroduto de PVC Rígido Roscável, anti chama, na cor preta, conforme NBR 15465 | 31 | Tigre ou equivalente | Ø32 | Eletroduto de PVC Rígido Roscável, anti chama, na cor preta, conforme NBR 15465 | 31 | Tigre ou equivalente | Ø32 | Eletroduto de PVC Rígido Roscável, anti chama, na cor preta, conforme NBR 15465 | 31 | Tigre ou equivalente | Ø32 | Eletroduto de PVC Rígido Roscável, anti chama, na cor preta, conforme NBR 15465 | 31 | Tigre ou equivalente | Ø32 | Eletroduto de PVC Rígido Roscável, anti chama, na cor preta, conforme NBR 15465 | 31 | Tigre ou equivalente | Ø32 | Eletroduto de PVC Rígido Roscável, anti chama, na cor preta, conforme NBR 15465 | 31 | Tigre ou equivalente | Ø32 | Eletroduto de PVC Rígido Roscável, anti chama, na cor preta, conforme NBR 15465 | 31 | Tigre ou equivalente | Ø32 | Eletroduto de PVC Rígido Roscável, anti chama, na cor preta, conforme NBR 15465 | 31 | Tigre ou equivalente | Ø32 | Eletroduto de PVC Rígido Roscável, anti chama, na cor preta, conforme NBR 15465 | 31 | Tigre ou equivalente | Ø32 | Eletroduto de PVC Rígido Roscável, anti chama, na cor preta, conforme NBR 15465 | 31 | Tigre ou equivalente | Ø32 | Eletroduto de PVC Rígido Roscável, anti chama, na cor preta, conforme NBR 15465 | 31 | Tigre ou equivalente | Ø32 | Eletroduto de PVC Rígido Roscável, anti chama, na cor preta, conforme NBR 15465 | 31 | Tigre ou equivalente | Ø32 | Eletroduto de PVC Rígido Roscável, anti chama, na cor preta, conforme NBR 15465 | 31 | Tigre ou equivalente | Ø32 | Eletroduto de PVC Rígido Roscável, anti chama, na cor preta, conforme NBR 15465 | 31 | Tigre ou equivalente | Ø32 | Eletroduto de PVC Rígido Roscável, anti chama, na cor preta, conforme NBR 15465 | 31 | Tigre ou equivalente | Ø32 | Eletroduto de PVC Rígido Roscável, anti chama, na cor preta, conforme NBR 15465 | 31 | Tigre ou equivalente | Ø32 | Eletroduto de PVC Rígido Roscável, anti chama, na cor preta, conforme NBR 15465 | 31 | Tigre ou equivalente | Ø32 | Eletroduto de PVC Rígido Roscável, anti chama, na cor preta, conforme NBR 15465 | 31 | Tigre ou equivalente | Ø32 | Eletroduto de PVC Rígido Roscável, anti chama, na cor preta, conforme NBR 15465 | 31 | Tigre ou equivalente | Ø32 | Eletroduto de PVC Rígido Roscável, anti chama, na cor preta, conforme NBR 15465 | 31 | Tigre ou equivalente | Ø32 | Eletroduto de PVC Rígido Roscável, anti chama, na cor preta, conforme NBR 15465 | 31 | Tigre ou equivalente | Ø32 | Eletroduto de PVC Rígido Roscável, anti chama, na cor preta, conforme NBR 15465 | 31 | Tigre ou equivalente | Ø32 | Eletroduto de PVC Rígido Roscável, anti chama, na cor preta, conforme NBR 15465 | 31 | Tigre ou equivalente | Ø32 | Eletroduto de PVC Rígido Roscável, anti chama, na cor preta, conforme NBR 15465 | 31 | Tigre ou equivalente | Ø32 | Eletroduto de PVC Rígido Roscável, anti chama, na cor preta, conforme NBR 15465 | 31 | Tigre ou equivalente | Ø32 | Eletroduto de PVC Rígido Roscável, anti chama, na cor preta, conforme NBR 15465 | 31 | Tigre ou equivalente | Ø32 | Eletroduto de PVC Rígido Roscável, anti chama, na cor preta, conforme NBR 15465 | 31 | Tigre ou equivalente | Ø32 | Eletroduto de PVC Rígido Roscável, anti chama, na cor preta, conforme NBR 15465 | 31 | Tigre ou equivalente | Ø32 | Eletroduto de PVC Rígido Roscável, anti chama, na cor preta, conforme NBR 15465 | 31 | Tigre ou equivalente | Ø32 | Eletroduto de PVC Rígido Roscável, anti chama, na cor preta, conforme NBR 15465 | 31 | Tigre ou equivalente | Ø32 | Eletroduto de PVC Rígido Roscável, anti chama, na cor preta, conforme NBR 15465 | 31 | Tigre ou equivalente | Ø32 | Eletroduto de PVC Rígido Roscável, anti chama, na cor preta, conforme NBR 15465 | 31 | Tigre ou equivalente | Ø32 | Eletroduto de PVC Rígido Roscável, anti chama, na cor preta, conforme NBR 15465 | 31 | Tigre ou equivalente | Ø32 | Eletroduto de PVC Rígido Roscável, anti chama, na cor preta, conforme NBR 15465 | 31 | Tigre ou equivalente | Ø32 | Eletroduto de PVC Rígido Roscável, anti chama, na cor preta, conforme NBR 15465 | 31 | Tigre ou equivalente | Ø32 | Eletroduto de PVC Rígido Roscável, anti chama, na cor preta, conforme NBR 15465 | 31 | Tigre ou equivalente | Ø32 | Eletroduto de PVC Rígido Roscável, anti chama, na cor preta, conforme NBR 15465 | 31 | Tigre ou equivalente | Ø32 | Eletroduto de PVC Rígido Roscável, anti chama, na cor preta, conforme NBR 15465 | 31 | Tigre ou equivalente | Ø32 | Eletroduto de PVC Rígido Roscável, anti chama, na cor preta, conforme NBR 15465 | 31 | Tigre ou equivalente | Ø32 | Eletroduto de PVC Rígido Roscável, anti chama, na cor preta, conforme NBR 15465 | 31 | Tigre ou equivalente | Ø32 | Eletroduto de PVC Rígido Roscável, anti chama, na cor preta, conforme NBR 15465 | 31 | Tigre ou equivalente | Ø32 | Eletroduto de PVC Rígido Roscável, anti chama, na cor preta, conforme NBR 15465 | 31 | Tigre ou equivalente | Ø32 | Eletroduto de PVC Rígido Roscável, anti chama, na cor preta, conforme NBR 15465 | 31 | Tigre ou equivalente | Ø32 | Eletroduto de PVC Rígido Roscável, anti chama, na cor preta, conforme NBR 15465 | 31 | Tigre ou equivalente | Ø32 | Eletroduto de PVC Rígido Roscável, anti chama, na cor preta, conforme NBR 15465 | 31 | Tigre ou equivalente | Ø32 | Eletroduto de PVC Rígido Roscável, anti chama, na cor preta, conforme NBR 15465 | 31 | Tigre ou equivalente | Ø32 | Eletroduto de PVC Rígido Roscável, anti chama, na cor preta, conforme NBR 15465 | 31 | Tigre ou equivalente | Ø32 | Eletroduto de PVC Rígido Roscável, anti chama, na cor preta, conforme NBR 15465 | 31 | Tigre ou equivalente | Ø32 | Eletroduto de PVC Rígido Roscável, anti chama, na cor preta, conforme NBR 15465 | 31 | Tigre ou equivalente | Ø32 | Eletroduto de PVC Rígido Roscável, anti chama, na cor preta, conforme NBR 15465 | 31 | Tigre ou equivalente | Ø32 | Eletroduto de PVC Rígido Roscável, anti chama, na cor preta, conforme NBR 15465 | 31 | Tigre ou equivalente | Ø32 | Eletroduto de PVC Rígido Roscável, anti chama, na cor preta, conforme NBR 15465 | 31 | Tigre ou equivalente | Ø32 | Eletroduto de PVC Rígido Roscável, anti chama, na cor preta, conforme NBR 15465 | 31 | Tigre ou equivalente | Ø32 | Eletroduto de PVC Rígido Roscável, anti chama, na cor preta, conforme NBR 15465 | 31 | Tigre ou equivalente | Ø32 | Eletroduto de PVC Rígido Roscável, anti chama, na cor preta, conforme NBR 15465 | 31 | Tigre ou equivalente | Ø32 | Eletroduto de PVC Rígido Roscável, anti chama, na cor preta, conforme NBR 15465 | 31 | Tigre ou equivalente | Ø32 | Eletroduto de PVC Rígido Roscável, anti chama, na cor preta, conforme NBR 15465 | 31 | Tigre ou equivalente | Ø32 | Eletroduto de PVC Rígido Roscável, anti chama, na cor preta, conforme NBR 15465 | 31 | Tigre ou equivalente | Ø32 | Eletroduto de PVC Rígido Roscável, anti chama, na cor preta, conforme NBR 15465 | 31 | Tigre ou equivalente | Ø32 | Eletroduto de PVC Rígido Roscável, anti chama, na cor preta, conforme NBR 15465 | 31 | Tigre ou equivalente | Ø32 | Eletroduto de PVC Rígido Roscável, anti chama, na cor preta, conforme NBR 15465 | 31 | Tigre ou equivalente | Ø32 | Eletroduto de PVC Rígido Roscável, anti chama, na cor preta, conforme NBR 15465 | 31 | Tigre ou equivalente | Ø32 | Eletroduto de PVC Rígido Roscável, anti chama, na cor preta, conforme NBR 15465 | 31 | Tigre ou equivalente | Ø32 | Eletroduto de PVC Rígido Roscável, anti chama, na cor preta, conforme NBR 15465 | 31 | Tigre ou equivalente | Ø32 | Eletroduto de PVC Rígido Roscável, anti chama, na cor preta, conforme NBR 15465 | 31 | Tigre ou equivalente | Ø32 | Eletroduto de PVC Rígido Roscável, anti chama, na cor preta, conforme NBR 15465 | 31 | Tigre ou equivalente | Ø32 | Eletroduto de PVC Rígido Roscável, anti chama, na cor preta, conforme NBR 15465 | 31 | Tigre ou equivalente | Ø32 | Eletroduto de PVC Rígido Roscável, anti chama, na cor preta, conforme NBR 15465 | 31 | Tigre ou equivalente | Ø32 | Eletroduto de PVC Rígido Roscável, anti chama, na cor preta, conforme NBR 15465 | 31 | Tigre ou equivalente | Ø32 | Eletroduto de PVC Rígido Roscável, anti chama, na cor preta, conforme NBR 15465 | 31 | Tigre ou equivalente | Ø32 | Eletroduto de PVC Rígido Roscável, anti chama, na cor preta, conforme NBR 15465 | 31 | Tigre ou equivalente | Ø32 | Eletroduto de PVC Rígido Roscável, anti chama, na cor preta, conforme NBR 15465 | 31 | Tigre ou equivalente | Ø32 | Eletroduto de PVC Rígido Roscável, anti chama, na cor preta, conforme NBR 15465 | 31 | Tigre ou equivalente | Ø32 | Eletroduto de PVC Rígido Roscável, anti chama, na cor preta, conforme NBR 15465 | 31 | Tigre ou equivalente | Ø32 | Eletroduto de PVC Rígido Roscável, anti chama, na cor preta, conforme NBR 15465 | 31 | Tigre ou equivalente | Ø32 | Eletroduto de PVC Rígido Roscável, anti chama, na cor preta, conforme NBR 15465 | 31 | Tigre ou equivalente | Ø32 | Eletroduto de PVC Rígido Roscável, anti chama, na cor preta, conforme NBR 15465 | 31 | Tigre ou equivalente | Ø32 | Eletroduto de PVC Rígido Roscável, anti chama, na cor preta, conforme NBR 15465 | 31 | Tigre ou equivalente | Ø32 | Eletroduto de PVC Rígido Roscável, anti chama, na cor preta, conforme NBR 15465 | 31 | Tigre ou equivalente | Ø32 | Eletroduto de PVC Rígido Roscável, anti chama, na cor preta, conforme NBR 15465 | 31 | Tigre ou equivalente | Ø32 | Eletroduto de PVC Rígido Roscável, anti chama, na cor preta, conforme NBR 15465 | 31 | Tigre ou equivalente | Ø32 | Eletroduto de PVC Rígido Roscável, anti chama, na cor preta, conforme NBR 15465 | 31 | Tigre ou equivalente | Ø32 | Eletroduto de PVC Rígido Roscável, anti chama, na cor preta, conforme NBR 15465 | 31 | Tigre ou equivalente | Ø32 | Eletroduto de PVC Rígido Roscável, anti chama, na cor preta, conforme NBR 15465 | 31 | Tigre ou equivalente | Ø32 | Eletroduto de PVC Rígido Roscável, anti chama, na cor preta, conforme NBR 15465 | 31 | Tigre ou equivalente | Ø32 | Eletroduto de PVC Rígido Roscável, anti chama, na cor preta, conforme NBR 15465 | 31 | Tigre ou equivalente | Ø32 | Eletroduto de PVC Rígido Roscável, anti chama, na cor preta, conforme NBR 15465 | 31 | Tigre ou equivalente | Ø32 | Eletroduto de PVC Rígido Roscável, anti chama, na cor preta, conforme NBR 15465 | 31 | Tigre ou equivalente | Ø32 | Eletroduto de PVC Rígido Roscável, anti chama, na cor preta, conforme NBR 15465 | 31 | Tigre ou equivalente | Ø32 | Eletroduto de PVC Rígido Roscável, anti chama, na cor preta, conforme NBR 15465 | 31 | Tigre ou equivalente | Ø32 | Eletroduto de PVC Rígido Roscável, anti chama, na cor preta, conforme NBR 15465 | 31 | Tigre ou equivalente | Ø32 | Eletroduto de PVC Rígido Roscável, anti chama, na cor preta, conforme NBR 15465 | 31 | Tigre ou equivalente | Ø32 | Eletroduto de PVC Rígido Roscável, anti chama, na cor preta, conforme NBR 15465 | 31 | Tigre ou equivalente | Ø32 | Eletroduto de PVC Rígido Roscável, anti chama, na cor preta, conforme NBR 15465 | 31 | Tigre ou equivalente | Ø32 | Eletroduto de PVC Rígido Roscável, anti chama, na cor preta, conforme NBR 15465 | 31 | Tigre ou equivalente | Ø32 | Eletroduto de PVC Rígido Roscável, anti chama, na cor preta, conforme NBR 15465 | 31 | Tigre ou equivalente | Ø32 | Eletroduto de PVC Rígido Roscável, anti chama, na cor preta, conforme NBR 15465 | 31 | Tigre ou equivalente | Ø32 | Eletroduto de PVC Rígido Roscável, anti chama, na cor preta, conforme NBR 15465 | 31 | Tigre ou equivalente | Ø32 | Eletroduto de PVC Rígido Roscável, anti chama, na cor preta, conforme NBR 15465 | 31 | Tigre ou equivalente | Ø32 | Eletroduto de PVC Rígido Roscável, anti chama, na cor preta, conforme NBR 15465 | 31 | Tigre ou equivalente | Ø32 | Eletroduto de PVC Rígido Roscável, anti chama, na cor preta, conforme NBR 15465 | 31 | Tigre ou equivalente | Ø32 | Eletroduto de PVC Rígido Roscável, anti chama, na cor preta, conforme NBR 15465 | 31 | Tigre ou equivalente | Ø32 | Eletroduto de PVC Rígido Roscável, anti chama, na cor preta, conforme NBR 15465 | 31 | Tigre ou equivalente | Ø32 | Eletroduto de PVC Rígido Roscável, anti chama, na cor preta, conforme NBR 15465 | 31 | Tigre ou equivalente | Ø32 | Eletroduto de PVC Rígido Roscável, anti chama, na cor preta, conforme NBR 15465 | 31 | Tigre ou equivalente | Ø32 | Eletroduto de PVC Rígido Roscável, anti chama, na cor preta, conforme NBR 15465 | 31 | Tigre ou equivalente | Ø32 | Eletroduto de PVC Rígido Roscável, anti chama, na cor preta, conforme NBR 15465 | 31 | Tigre ou equivalente | Ø32 | Eletroduto de PVC Rígido Roscável, anti chama, na cor preta, conforme NBR 15465 | 31 | Tigre ou equivalente | Ø32 | Eletroduto de PVC Rígido Roscável, anti chama, na cor preta, conforme NBR 15465 | 31 | Tigre ou equivalente | Ø32 | Eletroduto de PVC Rígido Roscável, anti chama, na cor preta, conforme NBR 15465 | 31 | Tigre ou equivalente | Ø32 | Eletroduto de PVC Rígido Roscável, anti chama, na cor preta, conforme NBR 15465 | 31 | Tigre ou equivalente | Ø32 | Eletroduto de PVC Rígido Roscável, anti chama, na cor preta, conforme NBR 15465 | 31 | Tigre ou equivalente | Ø32 | Eletroduto de PVC Rígido Roscável, anti chama, na cor preta, conforme NBR 15465 | 31 | Tigre ou equivalente | Ø32 | Eletroduto de PVC Rígido Roscável, anti chama, na cor preta, conforme NBR 15465 | 31 | Tigre ou equivalente | Ø32 | Eletroduto de PVC Rígido Roscável, anti chama, na cor preta, conforme NBR 15465 | 31 | Tigre ou equivalente | Ø32 | Eletroduto de PVC Rígido Roscável, anti chama, na cor preta, conforme NBR 15465 | 31 | Tigre ou equivalente | Ø32 | Eletroduto de PVC Rígido Roscável, anti chama, na cor preta, conforme NBR 15465 | 31 | Tigre ou equivalente | Ø32 | Eletroduto de PVC Rígido Roscável, anti chama, na cor preta, conforme NBR 15465 | 31 | Tigre ou equivalente | Ø32 | Eletroduto de PVC Rígido Roscável, anti chama, na cor preta, conforme NBR 15465 | 31 | Tigre ou equivalente | Ø32 | Eletroduto de PVC Rígido Roscável, anti chama, na cor preta, conforme NBR 15465 | 31 | Tigre ou equivalente | Ø32 | Eletroduto de PVC Rígido Roscável, anti chama, na cor preta, conforme NBR 15465 | 31 | Tigre ou equivalente | Ø32 | Eletroduto de PVC Rígido Roscável, anti chama, na cor preta, conforme NBR 15465 | 31 | Tigre ou equivalente | Ø32 | Eletroduto de PVC Rígido Roscável, anti chama, na cor preta, conforme NBR 15465 | 31 | Tigre ou equivalente | Ø32 | Eletroduto de PVC Rígido Roscável, anti chama, na cor preta, conforme NBR 15465 | 31 | Tigre ou equivalente | Ø32 | Eletroduto de PVC Rígido Roscável, anti chama, na cor preta, conforme NBR 15465 | 31 | Tigre ou equivalente | Ø32 | Eletroduto de PVC Rígido Roscável, anti chama, na cor preta, conforme NBR 15465 | 31 | Tigre ou equivalente | Ø32 | Eletroduto de PVC Rígido Roscável, anti chama, na cor preta, conforme NBR 15465 | 31 | Tigre ou equivalente | Ø32 | Eletroduto de PVC Rígido Roscável, anti chama, na cor preta, conforme NBR 15465 | 31 | Tigre ou equivalente | Ø32 | Eletroduto de PVC Rígido Roscável, anti chama, na cor preta, conforme NBR 15465 | 31 | Tigre ou equivalente | Ø32 | Eletroduto de PVC Rígido Roscável, anti chama, na cor preta, conforme NBR 15465 | 31 | Tigre ou equivalente | Ø32 | Eletroduto de PVC Rígido Roscável, anti chama, na cor preta, conforme NBR 15465 | 31 | Tigre ou equivalente | Ø32 | Eletroduto de PVC Rígido Roscável, anti chama, na cor preta, conforme NBR 15465 | 31 | Tigre ou equivalente | Ø32 | Eletroduto de PVC Rígido Roscável, anti chama, na cor preta, conforme NBR 15465 | 31 | Tigre ou equivalente | Ø32 | Eletroduto de PVC Rígido Roscável, anti chama, na cor preta, conforme NBR 15465 | 31 | Tigre ou equivalente | Ø32 | Eletroduto de PVC Rígido Roscável, anti chama, na cor preta, conforme NBR 15465 | 31 | Tigre ou equivalente | Ø32 | Eletroduto de PVC Rígido Roscável, anti chama, na cor preta, conforme NBR 15465 | 31 | Tigre ou equivalente | Ø32 | Eletroduto de PVC Rígido Roscável, anti chama, na cor preta, conforme NBR 15465 | 31 | Tigre ou equivalente | Ø32 | Eletroduto de PVC Rígido Roscável, anti chama, na cor preta, conforme NBR 15465 | 31 | Tigre ou equivalente | Ø32 | Eletroduto de PVC Rígido Roscável, anti chama, na cor preta, conforme NBR 15465 | 31 | Tigre ou equivalente | Ø32 | Eletroduto de PVC Rígido Roscável, anti chama, na cor preta, conforme NBR 15465 | 31 | Tigre ou equivalente | Ø32 | Eletroduto de PVC Rígido Roscável, anti chama, na cor preta, conforme NBR 15465 | 31 | Tigre ou equivalente | Ø32 | Eletroduto de PVC Rígido Roscável, anti chama, na cor preta, conforme NBR 15465 | 31 | Tigre ou equivalente | Ø32 | Eletroduto de PVC Rígido Roscável, anti chama, na cor preta, conforme NBR 15465 | 31 | Tigre ou equivalente | Ø32 | Eletroduto de PVC Rígido Roscável, anti chama, na cor preta, conforme NBR 15465 | 31 | Tigre ou equivalente | Ø32 | Eletroduto de PVC Rígido Roscável, anti chama, na cor preta, conforme NBR 15465 | 31 | Tigre ou equivalente | Ø32 | Eletroduto de PVC Rígido Roscável, anti chama, na cor preta, conforme NBR 15465 | 31 | Tigre ou equivalente | Ø32 | Eletroduto de PVC Rígido Roscável, anti chama, na cor preta, conforme NBR 15465 | 31 | Tigre ou equivalente | Ø32 | Eletroduto de PVC Rígido Roscável, anti chama, na cor preta, conforme NBR 15465 | 31 | Tigre ou equivalente | Ø32 | Eletroduto de PVC Rígido Roscável, anti chama, na cor preta, conforme NBR 15465 | 31 | Tigre ou equivalente | Ø32 | Eletroduto de PVC Rígido Roscável, anti chama, na cor preta, conforme NBR 15465 | 31 | Tigre ou equivalente | Ø32 | Eletroduto de PVC Rígido Roscável, anti chama, na cor preta, conforme NBR 15465 | 31 | Tigre ou equivalente | Ø32 | Eletroduto de PVC Rígido Roscável, anti chama, na cor preta, conforme NBR 15465 | 31 | Tigre ou equivalente | Ø32 | Eletroduto de PVC Rígido Roscável, anti chama, na cor preta, conforme NBR 15465 | 31 | Tigre ou equivalente | Ø32 | Eletroduto de PVC Rígido Roscável, anti chama, na cor preta, conforme NBR 15465 | 31 | Tigre ou equivalente | Ø32 | Eletroduto de PVC Rígido Roscável, anti chama, na cor preta, conforme NBR 15465 | 31 | Tigre ou equivalente | Ø32 | Eletroduto de PVC Rígido Roscável, anti chama, na cor preta, conforme NBR 15465 | 31 | Tigre ou equivalente | Ø32 | Eletroduto de PVC Rígido Roscável, anti chama, na cor preta, conforme NBR 15465 | 31 | Tigre ou equivalente | Ø32 | Eletroduto de PVC Rígido Roscável, anti chama, na cor preta, conforme NBR 15465 | 31 | Tigre ou equivalente | Ø32 | Eletroduto de PVC Rígido Roscável, anti chama, na cor preta, conforme NBR 15465 | 31 | Tigre ou equivalente | Ø32 | Eletroduto de PVC Rígido Roscável, anti chama, na cor preta, conforme NBR 15465 | 31 | Tigre ou equivalente | Ø32 | Eletroduto de PVC Rígido Roscável, anti chama, na cor preta, conforme NBR 15465 | 31 | Tigre ou equivalente | Ø32 | Eletroduto de PVC Rígido Roscável, anti chama, na cor preta, conforme NBR 15465 | 31 | Tigre ou equivalente | Ø32 | Eletroduto de PVC Rígido Roscável, anti chama, na cor preta, conforme NBR 15465 | 31 | Tigre ou equivalente | Ø32 | Eletroduto de PVC Rígido Roscável, anti chama, na cor preta, conforme NBR 15465 | 31 | Tigre ou equivalente | Ø32 | Eletroduto de PVC Rígido Roscável, anti chama, na cor preta, conforme NBR 15465 | 31 | Tigre ou equivalente | Ø32 | Eletroduto de PVC Rígido Roscável, anti chama, na cor preta, conforme NBR 15465 | 31 | Tigre ou equivalente | Ø32 | Eletroduto de PVC Rígido Roscável, anti chama, na cor preta, conforme NBR 15465 | 31 | Tigre ou equivalente | Ø32 | Eletroduto de PVC Rígido Roscável, anti chama, na cor preta, conforme NBR 15465 | 31 | Tigre ou equivalente | Ø32 | Eletroduto de PVC Rígido Roscável, anti chama, na cor preta, conforme NBR 15465 | 31 | Tigre ou equivalente | Ø32 | Eletroduto de PVC Rígido Roscável, anti chama, na cor preta, conforme NBR 15465 | 31 | Tigre ou equivalente | Ø32 | Eletroduto de PVC Rígido Roscável, anti chama, na cor preta, conforme NBR 15465 | 31 | Tigre ou equivalente | Ø32 | Eletroduto de PVC Rígido Roscável, anti chama, na cor preta, conforme NBR 15465 | 31 | Tigre ou equivalente | Ø32 | Eletroduto de PVC Rígido Roscável, anti chama, na cor preta, conforme NBR 15465 | 31 | Tigre ou equivalente | Ø32 | Eletroduto de PVC Rígido Roscável, anti chama, na cor preta, conforme NBR 15465 | 31 | Tigre ou equivalente | Ø32 | Eletroduto de PVC Rígido Roscável, anti chama, na cor preta, conforme NBR 15465 | 31 | Tigre ou equivalente | Ø32 | Eletroduto de PVC Rígido Roscável, anti chama, na cor preta, conforme NBR 15465 | 31 | Tigre ou equivalente | Ø32 | Eletroduto de PVC Rígido Roscável, anti chama, na cor preta, conforme NBR 15465 | 31 | Tigre ou equivalente | Ø32 | Eletroduto de PVC Rígido Roscável, anti chama, na cor preta, conforme NBR 15465 | 31 | Tigre ou equivalente | Ø32 | Eletroduto de PVC Rígido Roscável, anti chama, na cor preta, conforme NBR 15465 | 31 | Tigre ou equivalente | Ø32 | Eletroduto de PVC Rígido Roscável, anti chama, na cor preta, conforme NBR 15465 | 31 | Tigre ou equivalente | Ø32 | Eletroduto de PVC Rígido Roscável, anti chama, na cor preta, conforme NBR 15465 | 31 | Tigre ou equivalente | Ø32 | Eletroduto de PVC Rígido Roscável, anti chama, na cor preta, conforme NBR 15465 | 31 | Tigre ou equivalente | Ø32 | Eletroduto de PVC Rígido Roscável, anti chama, na cor preta, conforme NBR 15465 | 31 | Tigre ou equivalente | Ø32 | Eletroduto de PVC Rígido Roscável, anti chama, na cor preta, conforme NBR 15465 | 31 | Tigre ou equivalente | Ø32 | Eletroduto de PVC Rígido Roscável, anti chama, na cor preta, conforme NBR 15465 | 31 | Tigre ou equivalente | Ø32 | Eletroduto de PVC Rígido Roscável, anti chama, na cor preta, conforme NBR 15465 | 31 | Tigre ou equivalente | Ø32 | Eletroduto de PVC Rígido Roscável, anti chama, na cor preta, conforme NBR 15465 | 31 | Tigre ou equivalente | Ø32 | Eletroduto de PVC Rígido Roscável, anti chama, na cor preta, conforme NBR 15465 | 31 | Tigre ou equivalente | Ø32 | Eletroduto de PVC Rígido Roscável, anti chama, na cor preta, conforme NBR 15465 | 31 | Tigre ou equivalente | Ø32 | Eletroduto de PVC Rígido Roscável, anti chama, na cor preta, conforme NBR 15465 | 31 | Tigre ou equivalente | Ø32 | Eletroduto de PVC Rígido Roscável, anti chama, na cor preta, conforme NBR 15465 | 31 | Tigre ou equivalente | Ø32 | Eletroduto de PVC Rígido Roscável, anti chama, na cor preta, conforme NBR 15465 | 31 | Tigre ou equivalente | Ø32 | Eletroduto de PVC Rígido Roscável, anti chama, na cor preta, conforme NBR 15465 | 31 | Tigre ou equivalente | Ø32 | Eletroduto de PVC Rígido Roscável, anti chama, na cor preta, conforme NBR 15465 | 31 | Tigre ou equivalente | Ø32 | Eletroduto de PVC Rígido Roscável, anti chama, na cor preta, conforme NBR 15465 | 31 | Tigre ou equivalente | Ø32 | Eletroduto de PVC Rígido Roscável, anti chama, na cor preta, conforme NBR 15465 | 31 | Tigre ou equivalente | Ø32 | Eletroduto de PVC Rígido Roscável, anti chama, na cor preta, conforme NBR 15465 | 31 | Tigre ou equivalente | Ø32 | Eletroduto de PVC Rígido Roscável, anti chama, na cor preta, conforme NBR 15465 | 31 | Tigre ou equivalente | Ø32 | Eletroduto de PVC Rígido Roscável, anti chama, na cor preta, conforme NBR 15465 | 31 | Tigre ou equivalente | Ø32 | Eletroduto de PVC Rígido Roscável, anti chama, na cor preta, conforme NBR 15465 | 31 | Tigre ou equivalente | Ø32 | Eletroduto de PVC Rígido Roscável, anti chama, na cor preta, conforme NBR 15465 | 31 | Tigre ou equivalente | Ø32 | Eletroduto de PVC Rígido Roscável, anti chama, na cor preta, conforme NBR 15465 | 31 | Tigre ou equivalente | Ø32 | Eletroduto de PVC Rígido Roscável, anti chama, na cor preta, conforme NBR 15465 | 31 | Tigre ou equivalente | Ø32 | Eletroduto de PVC Rígido Roscável, anti chama, na cor preta, conforme NBR 15465 | 31 | Tigre ou equivalente | Ø32 | Eletroduto de PVC Rígido Roscável, anti chama, na cor preta, conforme NBR 15465 | 31 | Tigre ou equivalente | Ø32 | Eletroduto de PVC Rígido Roscável, anti chama, na cor preta, conforme NBR 15465 | 31 | Tigre ou equivalente | Ø32 | Eletroduto de PVC Rígido Roscável, anti chama, na cor preta, conforme NBR 15465 | 31 | Tigre ou equivalente | Ø32 | Eletroduto de PVC Rígido Roscável, anti chama, na cor preta, conforme NBR 15465 | 31 | Tigre ou equivalente | Ø32 | Eletroduto de PVC Rígido Roscável, anti chama, na cor preta, conforme NBR 15465 | 31 | Tigre ou equivalente | Ø32 | Eletroduto de PVC Rígido Roscável, anti chama, na cor preta, conforme NBR 15465 | 31 | Tigre ou equivalente | Ø32 | Eletroduto de PVC Rígido Roscável, anti chama, na cor preta, conforme NBR 15465 | 31 | Tigre ou equivalente | Ø32 | Eletroduto de PVC Rígido Roscável, anti chama, na cor preta, conforme NBR 15465 | 31 | Tigre ou equivalente | Ø32 | Eletroduto de PVC Rígido Roscável, anti chama, na cor preta, conforme NBR 15465 | 31 | Tigre ou equivalente | Ø32 | Eletroduto de PVC Rígido Roscável, anti chama, na cor preta, conforme NBR 15465 | 31 | Tigre ou equivalente | Ø32 | Eletroduto de PVC Rígido Roscável, anti chama, na cor preta, conforme NBR 15465 | 31 | Tigre ou equivalente | Ø32 | Eletroduto de PVC Rígido Roscável, anti chama, na cor preta, conforme NBR 15465 | 31 | Tigre ou equivalente | Ø32 | Eletroduto de PVC Rígido Roscável, anti chama, na cor preta, conforme NBR 15465 | 31 | Tigre ou equivalente | Ø32 | Eletroduto de PVC Rígido Roscável, anti chama, na cor preta, conforme NBR 15465 | 31 | Tigre ou equivalente | Ø32 | Eletroduto de PVC Rígido Roscável, anti chama, na cor preta, conforme NBR 15465 | 31 | Tigre ou equivalente | Ø32 | Eletroduto de PVC Rígido Roscável, anti chama, na cor preta, conforme NBR 15465 | 31 | Tigre ou equivalente | Ø32 | Eletroduto de PVC Rígido Roscável, anti chama, na cor preta, conforme NBR 15465 | 31 | Tigre ou equivalente | Ø32 | Eletroduto de PVC Rígido Roscável, anti chama, na cor preta, conforme NBR 15465 | 31 | Tigre ou equivalente | Ø32 | Eletroduto de PVC Rígido Roscável, anti chama, na cor preta, conforme NBR 15465 | 31 | Tigre ou equivalente | Ø32 | Eletroduto de PVC Rígido Roscável, anti chama, na cor preta, conforme NBR 15465 | 31 | Tigre ou equivalente | Ø32 | Eletroduto de PVC Rígido Roscável, anti chama, na cor preta, conforme NBR 15465 | 31 | Tigre ou equivalente | Ø32 | Eletroduto de PVC Rígido Roscável, anti chama, na cor preta, conforme NBR 15465 | 31 | Tigre ou equivalente | Ø32 | Eletroduto de PVC Rígido Roscável, anti chama, na cor preta, conforme NBR 15465 | 31 | Tigre ou equivalente | Ø32 | Eletroduto de PVC Rígido Roscável, anti chama, na cor preta, conforme NBR 15465 | 31 | Tigre ou equivalente | Ø32 | Eletroduto de PVC Rígido Roscável, anti chama, na cor preta, conforme NBR 15465 | 31 | Tigre ou equivalente | Ø32 | Eletroduto de PVC Rígido Roscável, anti chama, na cor preta, conforme NBR 15465 | 31 | Tigre ou equivalente | Ø32 | Eletroduto de PVC Rígido Roscável, anti chama, na cor preta, conforme NBR 15465 | 31 | Tigre ou equivalente | Ø32 | Eletroduto de PVC Rígido Roscável, anti chama, na cor preta, conforme NBR 15465 | 31 | Tigre ou equivalente | Ø32 | Eletroduto de PVC Rígido Roscável, anti chama, na cor preta, conforme NBR 15465 | 31 | Tigre ou equivalente | Ø32 | Eletroduto de PVC Rígido Roscável, anti chama, na cor preta, conforme NBR 15465 | 31 | Tigre ou equivalente | Ø32 | Eletroduto de PVC Rígido Roscável, anti chama, na cor preta, conforme NBR 15465 | 31 | Tigre ou equivalente | Ø32 | Eletroduto de PVC Rígido Roscável, anti chama, na cor preta, conforme NBR 15465 | 31 | Tigre ou equivalente | Ø32 | Eletroduto de PVC Rígido Roscável, anti chama, na cor preta, conforme NBR 15465 | 31 | Tigre ou equivalente | Ø32 | Eletroduto de PVC Rígido Roscável, anti chama, na cor preta, conforme NBR 15465 | 31 | Tigre ou equivalente | Ø32 | Eletroduto de PVC Rígido Roscável, anti chama, na cor preta, conforme NBR 15465 | 31 | Tigre ou equivalente | Ø32 | Eletroduto de PVC Rígido Roscável, anti chama, na cor preta, conforme NBR 15465 | 31 | Tigre ou equivalente | Ø32 | Eletroduto de PVC Rígido Roscável, anti chama, na cor preta, conforme NBR 15465 | 31 | Tigre ou equivalente | Ø32 | Eletroduto de PVC Rígido Roscável, anti chama, na cor preta, conforme NBR 15465 | 31 | Tigre ou equivalente | Ø32 | Eletroduto de PVC Rígido Roscável, anti chama, na cor preta, conforme NBR 15465 | 31 | Tigre ou equivalente | Ø32 | Eletroduto de PVC Rígido Roscável, anti chama, na cor preta, conforme NBR 15465 | 31 | Tigre ou equivalente | Ø32 | Eletroduto de PVC Rígido Roscável, anti chama, na cor preta, conforme NBR 15465 | 31 | Tigre ou equivalente | Ø32 | Eletroduto de PVC Rígido Roscável, anti chama, na cor preta, conforme NBR 15465 | 31 | Tigre ou equivalente | Ø32 | Eletroduto de PVC Rígido Roscável, anti chama, na cor preta, conforme NBR 15465 | 31 | Tigre ou equivalente | Ø32 | Eletroduto de PVC Rígido Roscável, anti chama, na cor preta, conforme NBR 15465 | 31 | Tigre ou equivalente | Ø32 | Eletroduto de PVC Rígido Roscável, anti chama, na cor preta, conforme NBR 15465 | 31 | Tigre ou equivalente | Ø32 | Eletroduto de PVC Rígido Roscável, anti chama, na cor preta, conforme NBR 15465 | 31 | Tigre ou equivalente | Ø32 | Eletroduto de PVC Rígido Roscável, anti chama, na cor preta, conforme NBR 15465 | 31 | Tigre ou equivalente | Ø32 | Eletroduto de PVC Rígido Roscável, anti chama, na cor preta, conforme NBR 15465 | 31 | Tigre ou equivalente | Ø32 | Eletroduto de PVC Rígido Roscável, anti chama, na cor preta, conforme NBR 15465 | 31 | Tigre ou equivalente | Ø32 | Eletroduto de PVC Rígido Roscável, anti chama, na cor preta, conforme NBR 15465 | 31 | Tigre ou equivalente | Ø32 | Eletroduto de PVC Rígido Roscável, anti chama, na cor preta, conforme NBR 15465 | 31 | Tigre ou equivalente | Ø32 | Eletroduto de PVC Rígido Roscável, anti chama, na cor preta, conforme NBR 15465 | 31 | Tigre ou equivalente | Ø32 | Eletroduto de PVC Rígido Roscável, anti chama, na cor preta, conforme NBR 15465 | 31 | Tigre ou equivalente | Ø32 | Eletroduto de PVC Rígido Roscável, anti chama, na cor preta, conforme NBR 15465 | 31 | Tigre ou equivalente | Ø32 | Eletroduto de PVC Rígido Roscável, anti chama, na cor preta, conforme NBR 15465 | 31 | Tigre ou equivalente | Ø32 | Eletroduto de PVC Rígido Roscável, anti chama, na cor preta, conforme NBR 15465 | 31 | Tigre ou equivalente | Ø32 | Eletroduto de PVC Rígido Roscável, anti chama, na cor preta, conforme NBR 15465 | 31 | Tigre ou equivalente | Ø32 | Eletroduto de PVC Rígido Roscável, anti chama, na cor preta, conforme NBR 15465 | 31 | Tigre ou equivalente | Ø32 | Eletroduto de PVC Rígido Roscável, anti chama, na cor preta, conforme NBR 15465 | 31 | Tigre ou equivalente | Ø32 | Eletroduto de PVC Rígido Roscável, anti chama, na cor preta, conforme NBR 15465 | 31 | Tigre ou equivalente | Ø32 | Eletroduto de PVC Rígido Roscável, anti chama, na cor preta, conforme NBR 15465 | 31 | Tigre ou equivalente | Ø32 | Eletroduto de PVC Rígido Roscável, anti chama, na cor preta, conforme NBR 15465 | 31 | Tigre ou equivalente | Ø32 | Eletroduto de PVC Rígido Roscável, anti chama, na cor preta, conforme NBR 15465 | 31 | Tigre ou equivalente | Ø32 | Eletroduto de PVC Rígido Roscável, anti chama, na cor preta, conforme NBR 15465 | 31 | Tigre ou equivalente | Ø32 | Eletroduto de PVC Rígido Roscável, anti chama, na cor preta, conforme NBR 15465 | 31 | Tigre ou equivalente | Ø32 | Eletroduto de PVC Rígido Roscável, anti chama, na cor preta, conforme NBR 15465 | 31 | Tigre ou equivalente | Ø32 | Eletroduto de PVC Rígido Roscável, anti chama, na cor preta, conforme NBR 15465 | 31 | Tigre ou equivalente | Ø32 | Eletroduto de PVC Rígido Roscável, anti chama, na cor preta, conforme NBR 15465 | 31 | Tigre ou equivalente | Ø32 | Eletroduto de PVC Rígido Roscável, anti chama, na cor preta, conforme NBR 15465 | 31 | Tigre ou equivalente | Ø32 | Eletroduto de PVC Rígido Roscável, anti chama, na cor preta, conforme NBR 15465 | 31 | Tigre ou equivalente | Ø32 | Eletroduto de PVC Rígido Roscável, anti chama, na cor preta, conforme NBR 15465 | 31 | Tigre ou equivalente | Ø32 | Eletroduto de PVC Rígido Roscável, anti chama, na cor preta, conforme NBR 15465 | 31 | Tigre ou equivalente | Ø32 | Eletroduto de PVC Rígido Roscável, anti chama, na cor preta, conforme NBR 15465 | 31 | Tigre ou equivalente | Ø32 | Eletroduto de PVC Rígido Roscável, anti chama, na cor preta, conforme NBR 15465 | 31 | Tigre ou equivalente | Ø32 | Eletroduto de PVC Rígido Roscável, anti chama, na cor preta, conforme NBR 15465 | 31 | Tigre ou equivalente | Ø32 | Eletroduto de PVC Rígido Roscável, anti chama, na cor preta, conforme NBR 15465 | 31 | Tigre ou equivalente | Ø32 | Eletroduto de PVC Rígido Roscável, anti chama, na cor preta, conforme NBR 15465 | 31 | Tigre ou equivalente | Ø32 | Eletroduto de PVC Rígido Roscável, anti chama, na cor preta, conforme NBR 15465 | 31 | Tigre ou equivalente | Ø32 | Eletroduto de PVC Rígido Roscável, anti chama, na cor preta, conforme NBR 15465 | 31 | Tigre ou equivalente | Ø32 | Eletroduto de PVC Rígido Roscável, anti chama, na cor preta, conforme NBR 15465 | 31 | Tigre ou equivalente | Ø32 | Eletroduto de PVC Rígido Roscável, anti chama, na cor preta, conforme NBR 15465 | 31 | Tigre ou equivalente | Ø32 | Eletroduto de PVC Rígido Roscável, anti chama, na cor preta, conforme NBR 15465 | 31 | Tigre ou equivalente | Ø32 | Eletroduto de PVC Rígido Roscável, anti chama, na cor preta, conforme NBR 15465 | 31 | Tigre ou equivalente | Ø32 | Eletroduto de PVC Rígido Roscável, anti chama, na cor preta, conforme NBR 15465 | 31 | Tigre ou equivalente | Ø32 | Eletroduto de PVC Rígido Roscável, anti chama, na cor preta, conforme NBR 15465 | 31 | Tigre ou equivalente | Ø32 | Eletroduto de PVC Rígido Roscável, anti chama, na cor preta, conforme NBR 15465 | 31 | Tigre ou equivalente | Ø32 | Eletroduto de PVC Rígido Roscável, anti chama, na cor preta, conforme NBR 15465 | 31 | Tigre ou equivalente | Ø32 | Eletroduto de PVC Rígido Roscável, anti chama, na cor preta, conforme NBR 15465 | 31 | Tigre ou equivalente | Ø32 | Eletroduto de PVC Rígido Roscável, anti chama, na cor preta, conforme NBR 15465 | 31 | Tigre ou equivalente | Ø32 | Eletroduto de PVC Rígido Roscável, anti chama, na cor preta, conforme NBR 15465 | 31 | Tigre ou equivalente | Ø32 | Eletroduto de PVC Rígido Roscável, anti chama, na cor preta, conforme NBR 15465 | 31 | Tigre ou equivalente | Ø32 | Eletroduto de PVC Rígido Roscável, anti chama, na cor preta, conforme NBR 15465 | 31 | Tigre ou equivalente | Ø32 | Eletroduto de PVC Rígido Roscável, anti chama, na cor preta, conforme NBR 15465 | 31 | Tigre ou equivalente | Ø32 | Eletroduto de PVC Rígido Roscável, anti chama, na cor preta, conforme NBR 15465 | 31 | Tigre ou equivalente | Ø32 | Eletroduto de PVC Rígido Roscável, anti chama, na cor preta, conforme NBR 15465 | 31 | Tigre ou equivalente | Ø32 | Eletroduto de PVC Rígido Roscável, anti chama, na cor preta, conforme NBR 15465 | 31 | Tigre ou equivalente | Ø32 | Eletroduto de PVC Rígido Roscável, anti chama, na cor preta, conforme NBR 15465 | 31 | Tigre ou equivalente | Ø32 | Eletroduto de PVC Rígido Roscável, anti chama, na cor preta, conforme NBR 15465 | 31 | Tigre ou equivalente | Ø32 | Eletroduto de PVC Rígido Roscável, anti chama, na cor preta, conforme NBR 15465 | 31 | Tigre ou equivalente | Ø32 | Eletroduto de PVC Rígido Roscável, anti chama, na cor preta, conforme NBR 15465 | 31 | Tigre ou equivalente | Ø32 | Eletroduto de PVC Rígido Roscável, anti chama, na cor preta, conforme NBR 15465 | 31 | Tigre ou equivalente | Ø32 | Eletroduto de PVC Rígido Roscável, anti chama, na cor preta, conforme NBR 15465 | 31 | Tigre ou equivalente | Ø32 | Eletroduto de PVC Rígido Roscável, anti chama, na cor preta, conforme NBR 15465 | 31 | Tigre ou equivalente | Ø32 | Eletroduto de PVC Rígido Roscável, anti chama, na cor preta, conforme NBR 15465 | 31 | Tigre ou equivalente | Ø32 | Eletroduto de PVC Rígido Roscável, anti chama, na cor preta, conforme NBR 15465 | 31 | Tigre ou equivalente | Ø32 | Eletroduto de PVC Rígido Roscável, anti chama, na cor preta, conforme NBR 15465 | 31 | Tigre ou equivalente | Ø32 | Eletroduto de PVC Rígido Roscável, anti chama, na cor preta, conforme NBR 15465 | 31 | Tigre ou equivalente | Ø32 | Eletroduto de PVC Rígido Roscável, anti chama, na cor preta, conforme NBR 15465 | 31 | Tigre ou equivalente | Ø32 | Eletroduto de PVC Rígido Roscável, anti chama, na cor preta, conforme NBR 15465 | 31 | Tigre ou equivalente | Ø32 | Eletroduto de PVC Rígido Roscável, anti chama, na cor preta, conforme NBR 15465 | 31 | Tigre ou equivalente | Ø32 | Eletroduto de PVC Rígido Roscável, anti chama, na cor preta, conforme NBR 15465 | 31 | Tigre ou equivalente | Ø32 | Eletroduto de PVC Rígido Roscável, anti chama, na cor preta, conforme NBR 15465 | 31 | Tigre ou equivalente | Ø32 | Eletroduto de PVC Rígido Roscável, anti chama, na cor preta, conforme NBR 15465 | 31 | Tigre ou equivalente | Ø32 | Eletroduto de PVC Rígido Roscável, anti chama, na cor preta, conforme NBR 15465 | 31 | Tigre ou equivalente | Ø32 | Eletroduto de PVC Rígido Roscável, anti chama, na cor preta, conforme NBR 15465 | 31 | Tigre ou equivalente | Ø32 | Eletroduto de PVC Rígido Roscável, anti chama, na cor preta, conforme NBR 15465 | 31 | Tigre ou equivalente | Ø32 | Eletroduto de PVC Rígido Roscável, anti chama, na cor preta, conforme NBR 15465 | 31 | Tigre ou equivalente | Ø32 | Eletroduto de PVC Rígido Roscável, anti chama, na cor preta, conforme NBR 15465 | 31 | Tigre ou equivalente | Ø32 | Eletroduto de PVC Rígido Roscável, anti chama, na cor preta, conforme NBR 15465 | 31 | Tigre ou equivalente | Ø32 | Eletroduto de PVC Rígido Roscável, anti chama, na cor preta, conforme NBR 15465 | 31 | Tigre ou equivalente | Ø32 | Eletroduto de PVC Rígido Roscável, anti chama, na cor preta, conforme NBR 15465 | 31 | Tigre ou equivalente | Ø32 | Eletroduto de PVC Rígido Roscável, anti chama, na cor preta, conforme NBR 15465 | 31 | Tigre ou equivalente | Ø32 | Eletroduto de PVC Rígido Roscável, anti chama, na cor preta, conforme NBR 15465 | 31 | Tigre ou equivalente | Ø32 | Eletroduto de PVC Rígido Roscável, anti chama, na cor preta, conforme NBR 15465 | 31 | Tigre ou equivalente | Ø32 | Eletroduto de PVC Rígido Roscável, anti chama, na cor preta, conforme NBR 15465 | 31 | Tigre ou equivalente | Ø32 | Eletroduto de PVC Rígido Roscável, anti chama, na cor preta, conforme NBR 15465 | 31 | Tigre ou equivalente | Ø32 | Eletroduto de PVC Rígido Roscável, anti chama, na cor preta, conforme NBR 15465 | 31 | Tigre ou equivalente | Ø32 | Eletroduto de PVC Rígido Roscável, anti chama, na cor preta, conforme NBR 15465 | 31 | Tigre ou equivalente | Ø32 | Eletroduto de PVC Rígido Roscável, anti chama, na cor preta, conforme NBR 15465 | 31 | Tigre ou equivalente | Ø32 | Eletroduto de PVC Rígido Roscável, anti chama, na cor preta, conforme NBR 15465 | 31 | Tigre ou equivalente | Ø32 | Eletroduto de PVC Rígido Roscável, anti chama, na cor preta, conforme NBR 15465 | 31 | Tigre ou equivalente | Ø32 | Eletroduto de PVC Rígido Roscável, anti chama, na cor preta, conforme NBR 15465 | 31 | Tigre ou equivalente | Ø32 | Eletroduto de PVC Rígido Roscável, anti chama, na cor preta, conforme NBR 15465 | 31 | Tigre ou equivalente | Ø32 | Eletroduto de PVC Rígido Roscável, anti chama, na cor preta, conforme NBR 15465 | 31 | Tigre ou equivalente | Ø32 | Eletroduto de PVC Rígido Roscável, anti chama, na cor preta, conforme NBR 15465 | 31 | Tigre ou equivalente | Ø32 | Eletroduto de PVC Rígido Roscável, anti chama, na cor preta, conforme NBR 15465 | 31 | Tigre ou equivalente | Ø32 | Eletroduto de PVC Rígido Roscável, anti chama, na cor preta, conforme NBR 15465 | 31 | Tigre ou equivalente | Ø32 | Eletroduto de PVC Rígido Roscável, anti chama, na cor preta, conforme NBR 15465 | 31 | Tigre ou equivalente | Ø32 | Eletroduto de PVC Rígido Roscável, anti chama, na cor preta, conforme NBR 15465 | 31 | Tigre ou equivalente | Ø32 | Eletroduto de PVC Rígido Roscável, anti chama, na cor preta, conforme NBR 15465 | 31 | Tigre ou equivalente | Ø32 | Eletroduto de PVC Rígido Roscável, anti chama, na cor preta, conforme NBR 15465 | 31 | Tigre ou equivalente | Ø32 | Eletroduto de PVC Rígido Roscável, anti chama, na cor preta, conforme NBR 15465 | 31 | Tigre ou equivalente | Ø32 | Eletroduto de PVC Rígido Roscável, anti chama, na cor preta, conforme NBR 15465 | 31 | Tigre ou equivalente | Ø32 | Eletroduto de PVC Rígido Roscável, anti chama, na cor preta, conforme NBR 15465 | 31 | Tigre ou equivalente | Ø32 | Eletroduto de PVC Rígido Roscável, anti chama, na cor preta, conforme NBR 15465 | 31 | Tigre ou equivalente | Ø32 | Eletroduto de PVC Rígido Roscável, anti chama, na cor preta, conforme NBR 15465 | 31 | Tigre ou equivalente | Ø32 | Eletroduto de PVC Rígido Roscável, anti chama, na cor preta, conforme NBR 15465 | 31 | Tigre ou equivalente | Ø32 | Eletroduto de PVC Rígido Roscável, anti chama, na cor preta, conforme NBR 15465 | 31 | Tigre ou equivalente | Ø32 | Eletroduto de PVC Rígido Roscável, anti chama, na cor preta, conforme NBR 15465 | 31 | Tigre ou equivalente | Ø32 | Eletroduto de PVC Rígido Roscável, anti chama, na cor preta, conforme NBR 15465 | 31 | Tigre ou equivalente | Ø32 | Eletroduto de PVC Rígido Roscável, anti chama, na cor preta, conforme NBR 15465 | 31 | Tigre ou equivalente | Ø32 | Eletroduto de PVC Rígido Roscável, anti chama, na cor preta, conforme NBR 15465 | 31 | Tigre ou equivalente | Ø32 | Eletroduto de PVC Rígido Roscável, anti chama, na cor preta, conforme NBR 15465 | 31 | Tigre ou equivalente | Ø32 | Eletroduto de PVC Rígido Roscável, anti chama, na cor preta, conforme NBR 15465 | 31 | Tigre ou equivalente | Ø32 | Eletroduto de PVC Rígido Roscável, anti chama, na cor preta, conforme NBR 15465 | 31 | Tigre ou equivalente | Ø32 | Eletroduto de PVC Rígido Roscável, anti chama, na cor preta, conforme NBR 15465 | 31 | Tigre ou equivalente | Ø32 | Eletroduto de PVC Rígido Roscável, anti chama, na cor preta, conforme NBR 15465 | 31 | Tigre ou equivalente | Ø32 | Eletroduto de PVC Rígido Roscável, anti chama, na cor preta, conforme NBR 15465 | 31 | Tigre ou equivalente | Ø32 | Eletroduto de PVC Rígido Roscável, anti chama, na cor preta, conforme NBR 15465 | 31 | Tigre ou equivalente | Ø32 | Eletroduto de PVC Rígido Roscável, anti chama, na cor preta, conforme NBR 15465 | 31 | Tigre ou equivalente | Ø32 | Eletroduto de PVC Rígido Roscável, anti chama, na cor preta, conforme NBR 15465 | 31 | Tigre ou equivalente | Ø32 | Eletroduto de PVC Rígido Roscável, anti chama, na cor preta, conforme NBR 15465 | 31 | Tigre ou equivalente | Ø32 | Eletroduto de PVC Rígido Roscável, anti chama, na cor preta, conforme NBR 15465 | 31 | Tigre ou equivalente | Ø32 | Eletroduto de PVC Rígido Roscável, anti chama, na cor preta, conforme NBR 15465 | 31 | Tigre ou equivalente | Ø32 | Eletroduto de PVC Rígido Roscável, anti chama, na cor preta, conforme NBR 15465 | 31 | Tigre ou equivalente | Ø32 | Eletroduto de PVC Rígido Roscável, anti chama, na cor preta, conforme NBR 15465 | 31 | Tigre ou equivalente | Ø32 | Eletroduto de PVC Rígido Roscável, anti chama, na cor preta, conforme NBR 15465 | 31 | Tigre ou equivalente | Ø32 | Eletroduto de PVC Rígido Roscável, anti chama, na cor preta, conforme NBR 15465 | 31 | Tigre ou equivalente | Ø32 | Eletroduto de PVC Rígido Roscável, anti chama, na cor preta, conforme NBR 15465 | 31 | Tigre ou equivalente | Ø32 | Eletroduto de PVC Rígido Roscável, anti chama, na cor preta, conforme NBR 15465 | 31 | Tigre ou equivalente | Ø32 | Eletroduto de PVC Rígido Roscável, anti chama, na cor preta, conforme NBR 15465 | 31 | Tigre ou equivalente | Ø32 | Eletroduto de PVC Rígido Roscável, anti chama, na cor preta, conforme NBR 15465 | 31 | Tigre ou equivalente | Ø32 | Eletroduto de PVC Rígido Roscável, anti chama, na cor preta, conforme NBR 15465 | 31 | Tigre ou equivalente | Ø32 | Eletroduto de PVC Rígido Roscável, anti chama, na cor preta, conforme NBR 15465 | 31 | Tigre ou equivalente | Ø32 | Eletroduto de PVC Rígido Roscável, anti chama, na cor preta, conforme NBR 15465 | 31 | Tigre ou equivalente | Ø32 | Eletroduto de PVC Rígido Roscável, anti chama, na cor preta, conforme NBR 15465 | 31 | Tigre ou equivalente | Ø32 | Eletroduto de PVC Rígido Roscável, anti chama, na cor preta, conforme NBR 15465 | 31 | Tigre ou equivalente | Ø32 | Eletroduto de PVC Rígido Roscável, anti chama, na cor preta, conforme NBR 15465 | 31 | Tigre ou equivalente | Ø32 | Eletroduto de PVC Rígido Roscável, anti chama, na cor preta, conforme NBR 15465 | 31 | Tigre ou equivalente | Ø32 | Eletroduto de PVC Rígido Roscável, anti chama, na cor preta, conforme NBR 15465 | 31 | Tigre ou equivalente | Ø32 | Eletroduto de PVC Rígido Roscável, anti chama, na cor preta, conforme NBR 15465 | 31 | Tigre ou equivalente | Ø32 | Eletroduto de PVC Rígido Roscável, anti chama, na cor preta, conforme NBR 15465 | 31 | Tigre ou equivalente | Ø32 | Eletroduto de PVC Rígido Roscável, anti chama, na cor preta, conforme NBR 15465 | 31 | Tigre ou equivalente | Ø32 | Eletroduto de PVC Rígido Roscável, anti chama, na cor preta, conforme NBR 15465 | 31 | Tigre ou equivalente | Ø32 | Eletroduto de PVC Rígido Roscável, anti chama, na cor preta, conforme NBR 15465 | 31 | Tigre ou equivalente | Ø32 | Eletroduto de PVC Rígido Roscável, anti chama, na cor preta, conforme NBR 15465 | 31 | Tigre ou equivalente | Ø32 | Eletroduto de PVC Rígido Roscável, anti chama, na cor preta, conforme NBR 15465 | 31 | Tigre ou equivalente | Ø32 | Eletroduto de PVC Rígido Roscável, anti chama, na cor preta, conforme NBR 15465 | 31 | Tigre ou equivalente | Ø32 | Eletroduto de PVC Rígido Roscável, anti chama, na cor preta, conforme NBR 15465 | 31 | Tigre ou equivalente | Ø32 | Eletroduto de PVC Rígido Roscável, anti chama, na cor preta, conforme NBR 15465 | 31 | Tigre ou equivalente | Ø32 | Eletroduto de PVC Rígido Roscável, anti chama, na cor preta, conforme NBR 15465 | 31 | Tigre ou equivalente | Ø32 | Eletroduto de PVC Rígido Roscável, anti chama, na cor preta, conforme NBR 15465 | 31 | Tigre ou equivalente | Ø32 | Eletroduto de PVC Rígido Roscável, anti chama, na cor preta, conforme NBR 15465 | 31 | Tigre ou equivalente | Ø32 | Eletroduto de PVC Rígido Roscável, anti chama, na cor preta, conforme NBR 15465 | 31 | Tigre ou equivalente | Ø32 | Eletroduto de PVC Rígido Roscável, anti chama, na cor preta, conforme NBR 15465 | 31 | Tigre ou equivalente | Ø32 | Eletroduto de PVC Rígido Roscável, anti chama, na cor preta, conforme NBR 15465 | 31 | Tigre ou equivalente | Ø32 | Eletroduto de PVC Rígido Roscável, anti chama, na cor preta, conforme NBR 15465 | 31 | Tigre ou equivalente | Ø32 | Eletroduto de PVC Rígido Roscável, anti chama, na cor preta, conforme NBR 15465 | 31 | Tigre ou equivalente | Ø32 | Eletroduto de PVC Rígido Roscável, anti chama, na cor preta, conforme NBR 15465 | 31 | Tigre ou equivalente | Ø32 | Eletroduto de PVC Rígido Roscável, anti chama, na cor preta, conforme NBR 15465 | 31 | Tigre ou equivalente | Ø32 | Eletroduto de PVC Rígido Roscável, anti chama, na cor preta, conforme NBR 15465 | 31 | Tigre ou equivalente | Ø32 | Eletroduto de PVC Rígido Roscável, anti chama, na cor preta, conforme NBR 15465 | 31 | Tigre ou equivalente | Ø32 | Eletroduto de PVC Rígido Roscável, anti chama, na cor preta, conforme NBR 15465 | 31 | Tigre ou equivalente | Ø32 | Eletroduto de PVC Rígido Roscável, anti chama, na cor preta, conforme NBR 15465 | 31 | Tigre ou equivalente | Ø32 | Eletroduto de PVC Rígido Roscável, anti chama, na cor preta, conforme NBR 15465 | 31 | Tigre ou equivalente | Ø32 | Eletroduto de PVC Rígido Roscável, anti chama, na cor preta, conforme NBR 15465 | 31 | Tigre ou equivalente | Ø32 | Eletroduto de PVC Rígido Roscável, anti chama, na cor preta, conforme NBR 15465 | 31 | Tigre ou equivalente | Ø32 | Eletroduto de PVC Rígido Roscável, anti chama, na cor preta, conforme NBR 15465 | 31 | Tigre ou equivalente | Ø32 | Eletroduto de PVC Rígido Roscável, anti chama, na cor preta, conforme NBR 15465 | 31 | Tigre ou equivalente | Ø32 | Eletroduto de PVC Rígido Roscável, anti chama, na cor preta, conforme NBR 15465 | 31 | Tigre ou equivalente | Ø32 | Eletroduto de PVC Rígido Roscável, anti chama, na cor preta, conforme NBR 15465 | 31 | Tigre ou equivalente | Ø32 | Eletroduto de PVC Rígido Roscável, anti chama, na cor preta, conforme NBR 15465 | 31 | Tigre ou equivalente | Ø32 | Eletroduto de PVC Rígido Roscável, anti chama, na cor preta, conforme NBR 15465 | 31 | Tigre ou equivalente | Ø32 | Eletroduto de PVC Rígido Roscável, anti chama, na cor preta, conforme NBR 15465 | 31 | Tigre ou equivalente | Ø32 | Eletroduto de PVC Rígido Roscável, anti chama, na cor preta, conforme NBR 15465 | 31 | Tigre ou equivalente | Ø32 | Eletroduto de PVC Rígido Roscável, anti chama, na cor preta, conforme NBR 15465 | 31 | Tigre ou equivalente | Ø32 | Eletroduto de PVC Rígido Roscável, anti chama, na cor preta, conforme NBR 15465 | 31 | Tigre ou equivalente | Ø32 | Eletroduto de PVC Rígido Roscável, anti chama, na cor preta, conforme NBR 15465 | 31 | Tigre ou equivalente | Ø32 | Eletroduto de PVC Rígido Roscável, anti chama, na cor preta, conforme NBR 15465 | 31 | Tigre ou equivalente | Ø32 | Eletroduto de PVC Rígido Roscável, anti chama, na cor preta, conforme NBR 15465 | 31 | Tigre ou equivalente | Ø32 | Eletroduto de PVC Rígido Roscável, anti chama, na cor preta, conforme NBR 15465 | 31 | Tigre ou equivalente | Ø32 | Eletroduto de PVC Rígido Roscável, anti chama, na cor preta, conforme NBR 15465 | 31 | Tigre ou equivalente | Ø32 | Eletroduto de PVC Rígido Roscável, anti chama, na cor preta, conforme NBR 15465 | 31 | Tigre ou equivalente | Ø32 | Eletroduto de PVC Rígido Roscável, anti chama, na cor preta, conforme NBR 15465 | 31 | Tigre ou equivalente | Ø32 | Eletroduto de PVC Rígido Roscável, anti chama, na cor preta, conforme NBR 15465 | 31 | Tigre ou equivalente | Ø32 | Eletroduto de PVC Rígido Roscável, anti chama, na cor preta, conforme NBR 15465 | 31 | Tigre ou equivalente | Ø32 | Eletroduto de PVC Rígido Roscável, anti chama, na cor preta, conforme NBR 15465 | 31 | Tigre ou equivalente | Ø32 | Eletroduto de PVC Rígido Roscável, anti chama, na cor preta, conforme NBR 15465 | 31 | Tigre ou equivalente | Ø32 | Eletroduto de PVC Rígido Roscável, anti chama, na cor preta, conforme NBR 15465 | 31 | Tigre ou equivalente | Ø32 | Eletroduto de PVC Rígido Roscável, anti chama, na cor preta, conforme NBR 15465 | 31 | Tigre ou equivalente | Ø32 | Eletroduto de PVC Rígido Roscável, anti chama, na cor preta, conforme NBR 15465 | 31 | Tigre ou equivalente | Ø32 | Eletroduto de PVC Rígido Roscável, anti chama, na cor preta, conforme NBR 15465 | 31 | Tigre ou equivalente | Ø32 | Eletroduto de PVC Rígido Roscável, anti chama, na cor preta, conforme NBR 15465 | 31 | Tigre ou equivalente | Ø32 | Eletroduto de PVC Rígido Roscável, anti chama, na cor preta, conforme NBR 15465 | 31 | Tigre ou equivalente | Ø32 | Eletroduto de PVC Rígido Roscável, anti chama, na cor preta, conforme NBR 15465 | 31 | Tigre ou equivalente | Ø32 | Eletroduto de PVC Rígido Roscável, anti chama, na cor preta, conforme NBR 15465 | 31 | Tigre ou equivalente | Ø32 | Eletroduto de PVC Rígido Roscável, anti chama, na cor preta, conforme NBR 15465 | 31 | Tigre ou equivalente | Ø32 | Eletroduto de PVC Rígido Roscável, anti chama, na cor preta, conforme NBR 15465 | 31 | Tigre ou equivalente | Ø32 | Eletroduto de PVC Rígido Roscável, anti chama, na cor preta, conforme NBR 15465 | 31 | Tigre ou equivalente | Ø32 | Eletroduto de PVC Rígido Roscável, anti chama, na cor preta, conforme NBR 15465 | 31 | Tigre ou equivalente | Ø32 | Eletroduto de PVC Rígido Roscável, anti chama, na cor preta, conforme NBR 15465 | 31 | Tigre ou equivalente | Ø32 | Eletroduto de PVC Rígido Roscável, anti chama, na cor preta, conforme NBR 15465 | 31 | Tigre ou equivalente | Ø32 | Eletroduto de PVC Rígido Roscável, anti chama, na cor preta, conforme NBR 15465 | 31 | Tigre ou equivalente | Ø32 | Eletroduto de PVC Rígido Roscável, anti chama, na cor preta, conforme NBR 15465 | 31 | Tigre ou equivalente | Ø32 | Eletroduto de PVC Rígido Roscável, anti chama, na cor preta, conforme NBR 15465 | 31 | Tigre ou equivalente | Ø32 | Eletroduto de PVC Rígido Roscável, anti chama, na cor preta, conforme NBR 15465 | 31 | Tigre ou equivalente | Ø32 | Eletroduto de PVC Rígido Roscável, anti chama, na cor preta, conforme NBR 15465 | 31 | Tigre ou equivalente | Ø32 | Eletroduto de PVC Rígido Roscável, anti chama, na cor preta, conforme NBR 15465 | 31 | Tigre ou equivalente | Ø32 | Eletroduto de PVC Rígido Roscável, anti chama, na cor preta, conforme NBR 15465 | 31 | Tigre ou equivalente | Ø32 | Eletroduto de PVC Rígido Roscável, anti chama, na cor preta, conforme NBR 15465 | 31 | Tigre ou equivalente | Ø32 | Eletroduto de PVC Rígido Roscável, anti chama, na cor preta, conforme NBR 15465 | 31 | Tigre ou equivalente | Ø32 | Eletroduto de PVC Rígido Roscável, anti chama, na cor preta, conforme NBR 15465 | 31 | Tigre ou equivalente | Ø32 | Eletroduto de PVC Rígido Roscável, anti chama, na cor preta, conforme NBR 15465 | 31 | Tigre ou equivalente | Ø32 | Eletroduto de PVC Rígido Roscável, anti chama, na cor preta, conforme NBR 15465 | 31 | Tigre ou equivalente | Ø32 | Eletroduto de PVC Rígido Roscável, anti chama, na cor preta, conforme NBR 15465 | 31 | Tigre ou equivalente | Ø32 | Eletroduto de PVC Rígido Roscável, anti chama, na cor preta, conforme NBR 15465 | 31 | Tigre ou equivalente | Ø32 | Eletroduto de PVC Rígido Roscável, anti chama, na cor preta, conforme NBR 15465 | 31 | Tigre ou equivalente | Ø32 | Eletroduto de PVC Rígido Roscável, anti chama, na cor preta, conforme NBR 15465 | 31 | Tigre ou equivalente | Ø32 | Eletroduto de PVC Rígido Roscável, anti chama, na cor preta, conforme NBR 15465 | 31 | Tigre ou equivalente | Ø32 | Eletroduto de PVC Rígido Roscável, anti chama, na cor preta, conforme NBR 15465 | 31 | Tigre ou equivalente | Ø32 | Eletroduto de PVC Rígido Roscável, anti chama, na cor preta, conforme NBR 15465 | 31 | Tigre ou equivalente | Ø32 | Eletroduto de PVC Rígido Roscável, anti chama, na cor preta, conforme NBR 15465 | 31 | Tigre ou equivalente | Ø32 | Eletroduto de PVC Rígido Roscável, anti chama, na cor preta, conforme NBR 15465 | 31 | Tigre ou equivalente | Ø32 | Eletroduto de PVC Rígido Roscável, anti chama, na cor preta, conforme NBR 15465 | 31 | Tigre ou equivalente | Ø32 | Eletroduto de PVC Rígido Roscável, anti chama, na cor preta, conforme NBR 15465 | 31 | Tigre ou equivalente | Ø32 | Eletroduto de PVC Rígido Roscável, anti chama, na cor preta, conforme NBR 15465 | 31 | Tigre ou equivalente | Ø32 | Eletroduto de PVC Rígido Roscável, anti chama, na cor preta, conforme NBR 15465 | 31 | Tigre ou equivalente | Ø32 | Eletroduto de PVC Rígido Roscável, anti chama, na cor preta, conforme NBR 15465 | 31 | Tigre ou equivalente | Ø32 | Eletroduto de PVC Rígido Roscável, anti chama, na cor preta, conforme NBR 15465 | 31 | Tigre ou equivalente | Ø32 | Eletroduto de PVC Rígido Roscável, anti chama, na cor preta, conforme NBR 15465 | 31 | Tigre ou equivalente | Ø32 | Eletroduto de PVC Rígido Roscável, anti chama, na cor preta, conforme NBR 15465 | 31 | Tigre ou equivalente | Ø32 | Eletroduto de PVC Rígido Roscável, anti chama, na cor preta, conforme NBR 15465 | 31 | Tigre ou equivalente | Ø32 | Eletroduto de PVC Rígido Roscável, anti chama, na cor preta, conforme NBR 15465 | 31 | Tigre ou equivalente | Ø32 | Eletroduto de PVC Rígido Roscável, anti chama, na cor preta, conforme NBR 15465 | 31 | Tigre ou equivalente | Ø32 | Eletroduto de PVC Rígido Roscável, anti chama, na cor preta, conforme NBR 15465 | 31 | Tigre ou equivalente | Ø32 | Eletroduto de PVC Rígido Roscável, anti chama, na cor preta, conforme NBR 15465 | 31 | Tigre ou equivalente | Ø32 | Eletroduto de PVC Rígido Roscável, anti chama, na cor preta, conforme NBR 15465 | 31 | Tigre ou equivalente | Ø32 | Eletroduto de PVC Rígido Roscável, anti chama, na cor preta, conforme NBR 15465 | 31 | Tigre ou equivalente | Ø32 | Eletroduto de PVC Rígido Roscável, anti chama, na cor preta, conforme NBR 15465 | 31 | Tigre ou equivalente | Ø32 | Eletroduto de PVC Rígido Roscável, anti chama, na cor preta, conforme NBR 15465 | 31 | Tigre ou equivalente | Ø32 | Eletroduto de PVC Rígido Roscável, anti chama, na cor preta, conforme NBR 15465 | 31 | Tigre ou equivalente | Ø32 | Eletroduto de PVC Rígido Roscável, anti chama, na cor preta, conforme NBR 15465 | 31 | Tigre ou equivalente | Ø32 | Eletroduto de PVC Rígido Roscável, anti chama, na cor preta, conforme NBR 15465 | 31 | Tigre ou equivalente | Ø32 | Eletroduto de PVC Rígido Roscável, anti chama, na cor preta, conforme NBR 15465 | 31 | Tigre ou equivalente | Ø32 | Eletroduto de PVC Rígido Roscável, anti chama, na cor preta, conforme NBR 15465 | 31 | Tigre ou equivalente | Ø32 | Eletroduto de PVC Rígido Roscável, anti chama, na cor preta, conforme NBR 15465 | 31 | Tigre ou equivalente | Ø32 | Eletroduto de PVC Rígido Roscável, anti chama, na cor preta, conforme NBR 15465 | 31 | Tigre ou equivalente | Ø32 | Eletroduto de PVC Rígido Roscável, anti chama, na cor preta, conforme NBR 15465 | 31 | Tigre ou equivalente | Ø32 | Eletroduto de PVC Rígido Roscável, anti chama, na cor preta, conforme NBR 15465 | 31 | Tigre ou equivalente | Ø32 | Eletroduto de PVC Rígido Roscável, anti chama, na cor preta, conforme NBR 15465 | 31 | Tigre ou equivalente | Ø32 | Eletroduto de PVC Rígido Roscável, anti chama, na cor preta, conforme NBR 15465 | 31 | Tigre ou equivalente | Ø32 | Eletroduto de PVC Rígido Roscável, anti chama, na cor preta, conforme NBR 15465 | 31 | Tigre ou equivalente | Ø32 | Eletroduto de PVC Rígido Roscável, anti chama, na cor preta, conforme NBR 15465 | 31 | Tigre ou equivalente | Ø32 | Eletroduto de PVC Rígido Roscável, anti chama, na cor preta, conforme NBR 15465 | 31 | Tigre ou equivalente | Ø32 | Eletroduto de PVC Rígido Roscável, anti chama, na cor preta, conforme NBR 15465 | 31 | Tigre ou equivalente | Ø32 | Eletroduto de PVC Rígido Roscável, anti chama, na cor preta, conforme NBR 15465 | 31 | Tigre ou equivalente | Ø32 | Eletroduto de PVC Rígido Roscável, anti chama, na cor preta, conforme NBR 15465 | 31 | Tigre ou equivalente | Ø32 | Eletroduto de PVC Rígido Roscável, anti chama, na cor preta, conforme NBR 15465 | 31 | Tigre ou equivalente | Ø32 | Eletroduto de PVC Rígido Roscável, anti chama, na cor preta, conforme NBR 15465 | 31 | Tigre ou equivalente | Ø32 | Eletroduto de PVC Rígido Roscável, anti chama, na cor preta, conforme NBR 15465 | 31 | Tigre ou equivalente | Ø32 | Eletroduto de PVC Rígido Roscável, anti chama, na cor preta, conforme NBR 15465 | 31 | Tigre ou equivalente | Ø32 | Eletroduto de PVC Rígido Roscável, anti chama, na cor preta, conforme NBR 15465 | 31 | Tigre ou equivalente | Ø32 | Eletroduto de PVC Rígido Roscável, anti chama, na cor preta, conforme NBR 15465 | 31 | Tigre ou equivalente | Ø32 | Eletroduto de PVC Rígido Roscável, anti chama, na cor preta, conforme NBR 15465 | 31 | Tigre ou equivalente | Ø32 | Eletroduto de PVC Rígido Roscável, anti chama, na cor preta, conforme NBR 15465 | 31 | Tigre ou equivalente | Ø32 | Eletroduto de PVC Rígido Roscável, anti chama, na cor preta, conforme NBR 15465 | 31 | Tigre ou equivalente | Ø32 | Eletroduto de PVC Rígido Roscável, anti chama, na cor preta, conforme NBR 15465 | 31 | Tigre ou equivalente | Ø32 | Eletroduto de PVC Rígido Roscável, anti chama, na cor preta, conforme NBR 15465 | 31 | Tigre ou equivalente | Ø32 | Eletroduto de PVC Rígido Roscável, anti chama, na cor preta, conforme NBR 15465 | 31 | Tigre ou equivalente | Ø32 | Eletroduto de PVC Rígido Roscável, anti chama, na cor preta, conforme NBR 15465 | 31 | Tigre ou equivalente | Ø32 | Eletroduto de PVC Rígido Roscável, anti chama, na cor preta, conforme NBR 15465 | 31 | Tigre ou equivalente | Ø32 | Eletroduto de PVC Rígido Roscável, anti chama, na cor preta, conforme NBR 15465 | 31 | Tigre ou equivalente | Ø32 | Eletroduto de PVC Rígido Roscável, anti chama, na cor preta, conforme NBR 15465 | 31 | Tigre ou equivalente | Ø32 | Eletroduto de PVC Rígido Roscável, anti chama, na cor preta, conforme NBR 15465 | 31 | Tigre ou equivalente | Ø32 | Eletroduto de PVC Rígido Roscável, anti chama, na cor preta, conforme NBR 15465 | 31 | Tigre ou equivalente | Ø32 | Eletroduto de PVC Rígido Roscável, anti chama, na cor preta, conforme NBR 15465 | 31 | Tigre ou equivalente | Ø32 | Eletroduto de PVC Rígido Roscável, anti chama, na cor preta, conforme NBR 15465 | 31 | Tigre ou equivalente | Ø32 | Eletroduto de PVC Rígido Roscável, anti chama, na cor preta, conforme NBR 15465 | 31 | Tigre ou equivalente | Ø32 | Eletroduto de PVC Rígido Roscável, anti chama, na cor preta, conforme NBR 15465 | 31 | Tigre ou equivalente | Ø32 | Eletroduto de PVC Rígido Roscável, anti chama, na cor preta, conforme NBR 15465 | 31 | Tigre ou equivalente | Ø32 | Eletroduto de PVC Rígido Roscável, anti chama, na cor preta, conforme NBR 15465 | 31 | Tigre ou equivalente | Ø32 | Eletroduto de PVC Rígido Roscável, anti chama, na cor preta, conforme NBR 15465 | 31 | Tigre ou equivalente | Ø32 | Eletroduto de PVC Rígido Roscável, anti chama, na cor preta, conforme NBR 15465 | 31 | Tigre ou equivalente | Ø32 | Eletroduto de PVC Rígido Roscável, anti chama, na cor preta, conforme NBR 15465 | 31 | Tigre ou equivalente | Ø32 | Eletroduto de PVC Rígido Roscável, anti chama, na cor preta, conforme NBR 15465 | 31 | Tigre ou equivalente | Ø32 | Eletroduto de PVC Rígido Roscável, anti chama, na cor preta, conforme NBR 15465 | 31 | Tigre ou equivalente | Ø32 | Eletroduto de PVC Rígido Roscável, anti chama, na cor preta, conforme NBR 15465 | 31 | Tigre ou equivalente | Ø32 | Eletroduto de PVC Rígido Roscável, anti chama, na cor preta, conforme NBR 15465 | 31 | Tigre ou equivalente | Ø32 | Eletroduto de PVC Rígido Roscável, anti chama, na cor preta, conforme NBR 15465 | 31 | Tigre ou equivalente | Ø32 | Eletroduto de PVC Rígido Roscável, anti chama, na cor preta, conforme NBR 15465 | 31 | Tigre ou equivalente | Ø32 | Eletroduto de PVC Rígido Roscável, anti chama, na cor preta, conforme NBR 15465 | 31 | Tigre ou equivalente | Ø32 | Eletroduto de PVC Rígido Roscável, anti chama, na cor preta, conforme NBR 15465 | 31 | Tigre ou equivalente | Ø32 | Eletroduto de PVC Rígido Roscável, anti chama, na cor preta, conforme NBR 15465 | 31 | Tigre ou equivalente | Ø32 | Eletroduto de PVC Rígido Roscável, anti chama, na cor preta, conforme NBR 15465 | 31 | Tigre ou equivalente | Ø32 | Eletroduto de PVC Rígido Roscável, anti chama, na cor preta, conforme NBR 15465 | 31 | Tigre ou equivalente | Ø32 | Eletroduto de PVC Rígido Roscável, anti chama, na cor preta, conforme NBR 15465 | 31 | Tigre ou equivalente | Ø32 | Eletroduto de PVC Rígido Roscável, anti chama, na cor preta, conforme NBR 15465 | 31 | Tigre ou equivalente | Ø32 | Eletroduto de PVC Rígido Roscável, anti chama, na cor preta, conforme NBR 15465 | 31 | Tigre ou equivalente | Ø32 | Eletroduto de PVC Rígido Roscável, anti chama, na cor preta, conforme NBR 15465 | 31 | Tigre ou equivalente | Ø32 | Eletroduto de PVC Rígido Roscável, anti chama, na cor preta, conforme NBR 15465 | 31 | Tigre ou equivalente | Ø32 | Eletroduto de PVC Rígido Roscável, anti chama, na cor preta, conforme NBR 15465 | 31 | Tigre ou equivalente | Ø32 | Eletroduto de PVC Rígido Roscável, anti chama, na cor preta, conforme NBR 15465 | 31 | Tigre ou equivalente | Ø32 | Eletroduto de PVC Rígido Roscável, anti chama, na cor preta, conforme NBR 15465 | 31 | Tigre ou equivalente | Ø32 | Eletroduto de PVC Rígido Roscável, anti chama, na cor preta, conforme NBR 15465 | 31 | Tigre ou equivalente | Ø32 | Eletroduto de PVC Rígido Roscável, anti chama, na cor preta, conforme NBR 15465 | 31 | Tigre ou equivalente | Ø32 | Eletroduto de PVC Rígido Roscável, anti chama, na cor preta, conforme NBR 15465 | 31 | Tigre ou equivalente | Ø32 | Eletroduto de PVC Rígido Roscável, anti chama, na cor preta, conforme NBR 15465 | 31 | Tigre ou equivalente | Ø32 | Eletroduto de PVC Rígido Roscável, anti chama, na cor preta, conforme NBR 15465 | 31 | Tigre ou equivalente | Ø32 | Eletroduto de PVC Rígido Roscável, anti chama, na cor preta, conforme NBR 15465 | 31 | Tigre ou equivalente | Ø32 | Eletroduto de PVC Rígido Roscável, anti chama, na cor preta, conforme NBR 15465 | 31 | Tigre ou equivalente | Ø32 | Eletroduto de PVC Rígido Roscável, anti chama, na cor preta, conforme NBR 15465 | 31 | Tigre ou equivalente | Ø32 | Eletroduto de PVC Rígido Roscável, anti chama, na cor preta, conforme NBR 15465 | 31 | Tigre ou equivalente | Ø32 | Eletroduto de PVC Rígido Roscável, anti chama, na cor preta, conforme NBR 15465 | 31 | Tigre ou equivalente | Ø32 | Eletroduto de PVC Rígido Roscável, anti chama, na cor preta, conforme NBR 15465 | 31 | Tigre ou equivalente | Ø32 | Eletroduto de PVC Rígido Roscável, anti chama, na cor preta, conforme NBR 15465 | 31 | Tigre ou equivalente | Ø32 | Eletroduto de PVC Rígido Roscável, anti chama, na cor preta, conforme NBR 15465 | 31 | Tigre ou equivalente | Ø32 | Eletroduto de PVC Rígido Roscável, anti chama, na cor preta, conforme NBR 15465 | 31 | Tigre ou equivalente | Ø32 | Eletroduto de PVC Rígido Roscável, anti chama, na cor preta, conforme NBR 15465 | 31 | Tigre ou equivalente | Ø32 | Eletroduto de PVC Rígido Roscável, anti chama, na cor preta, conforme NBR 15465 | 31 | Tigre ou equivalente | Ø32 | Eletroduto de PVC Rígido Roscável, anti chama, na cor preta, conforme NBR 15465 | 31 | Tigre ou equivalente | Ø32 | Eletroduto de PVC Rígido Roscável, anti chama, na cor preta, conforme NBR 15465 | 31 | Tigre ou equivalente | Ø32 | Eletroduto de PVC Rígido Roscável, anti chama, na cor preta, conforme NBR 15465 | 31 | Tigre ou equivalente | Ø32 | Eletroduto de PVC Rígido Roscável, anti chama, na cor preta, conforme NBR 15465 | 31 | Tigre ou equivalente | Ø32 | Eletroduto de PVC Rígido Roscável, anti chama, na cor preta, conforme NBR 15465 | 31 | Tigre ou equivalente | Ø32 | Eletroduto de PVC Rígido Roscável, anti chama, na cor preta, conforme NBR 15465 | 31 | Tigre ou equivalente | Ø32 | Eletroduto de PVC Rígido Roscável, anti chama, na cor preta, conforme NBR 15465 | 31 | Tigre ou equivalente | Ø32 | Eletroduto de PVC Rígido Roscável, anti chama, na cor preta, conforme NBR 15465 | 31 | Tigre ou equivalente | Ø32 | Eletroduto de PVC Rígido Roscável, anti chama, na cor preta, conforme NBR 15465 | 31 | Tigre ou equivalente | Ø32 | Eletroduto de PVC Rígido Roscável, anti chama, na cor preta, conforme NBR 15465 | 31 | Tigre ou equivalente | Ø32 | Eletroduto de PVC Rígido Roscável, anti chama, na cor preta, conforme NBR 15465 | 31 | Tigre ou equivalente | Ø32 | Eletroduto de PVC Rígido Roscável, anti chama, na cor preta, conforme NBR 15465 | 31 | Tigre ou equivalente | Ø32 | Eletroduto de PVC Rígido Roscável, anti chama, na cor preta, conforme NBR 15465 | 31 | Tigre ou equivalente | Ø32 | Eletroduto de PVC Rígido Roscável, anti chama, na cor preta, conforme NBR 15465 | 31 | Tigre ou equivalente | Ø32 | Eletroduto de PVC Rígido Roscável, anti chama, na cor preta, conforme NBR 15465 | 31 | Tigre ou equivalente | Ø32 | Eletroduto de PVC Rígido Roscável, anti chama, na cor preta, conforme NBR 15465 | 31 | Tigre ou equivalente | Ø32 | Eletroduto de PVC Rígido Roscável, anti chama, na cor preta, conforme NBR 15465 | 31 | Tigre ou equivalente | Ø32 | Eletroduto de PVC Rígido Roscável, anti chama, na cor preta, conforme NBR 15465 | 31 | Tigre ou equivalente | Ø32 | Eletroduto de PVC Rígido Roscável, anti chama, na cor preta, conforme NBR 15465 | 31 | Tigre ou equivalente | Ø32 | Eletroduto de PVC Rígido Roscável, anti chama, na cor preta, conforme NBR 15465 | 31 | Tigre ou equivalente | Ø32 | Eletroduto de PVC Rígido Roscável, anti chama, na cor preta, conforme NBR 15465 | 31 | Tigre ou equivalente | Ø32 | Eletroduto de PVC Rígido Roscável, anti chama, na cor preta, conforme NBR 15465 | 31 | Tigre ou equivalente | Ø32 | Eletroduto de PVC Rígido Roscável, anti chama, na cor preta, conforme NBR 15465 | 31 | Tigre ou equivalente | Ø32 | Eletroduto de PVC Rígido Roscável, anti chama, na cor preta, conforme NBR 15465 | 31 | Tigre ou equivalente | Ø32 | Eletroduto de PVC Rígido Roscável, anti chama, na cor preta, conforme NBR 15465 | 31 | Tigre ou equivalente | Ø32 | Eletroduto de PVC Rígido Roscável, anti chama, na cor preta, conforme NBR 15465 | 31 | Tigre ou equivalente | Ø32 | Eletroduto de PVC Rígido Roscável, anti chama, na cor preta, conforme NBR 15465 | 31 | Tigre ou equivalente | Ø32 | Eletroduto de PVC Rígido Roscável, anti chama, na cor preta, conforme NBR 15465 | 31 | Tigre ou equivalente | Ø32 | Eletroduto de PVC Rígido Roscável, anti chama, na cor preta, conforme NBR 15465 | 31 | Tigre ou equivalente | Ø32 | Eletroduto de PVC Rígido Roscável, anti chama, na cor preta, conforme NBR 15465 | 31 | Tigre ou equivalente | Ø32 | Eletroduto de PVC Rígido Roscável, anti chama, na cor preta, conforme NBR 15465 | 31 | Tigre ou equivalente | Ø32 | Eletroduto de PVC Rígido Roscável, anti chama, na cor preta, conforme NBR 15465 | 31 | Tigre ou equivalente | Ø32 | Eletroduto de PVC Rígido Roscável, anti chama, na cor preta, conforme NBR 15465 | 31 | Tigre ou equivalente | Ø32 | Eletroduto de PVC Rígido Roscável, anti chama, na cor preta, conforme NBR 15465 | 31 | Tigre ou equivalente | Ø32 | Eletroduto de PVC Rígido Roscável, anti chama, na cor preta, conforme NBR 15465 | 31 | Tigre ou equivalente | Ø32 | Eletroduto de PVC Rígido Roscável, anti chama, na cor preta, conforme NBR 15465 | 31 | Tigre ou equivalente | Ø32 | Eletroduto de PVC Rígido Roscável, anti chama, na cor preta, conforme NBR 15465 | 31 | Tigre ou equivalente | Ø32 | Eletroduto de PVC Rígido Roscável, anti chama, na cor preta, conforme NBR 15465 | 31 | Tigre ou equivalente | Ø32 | Eletroduto de PVC Rígido Roscável, anti chama, na cor preta, conforme NBR 15465 | 31 | Tigre ou equivalente | Ø32 | Eletroduto de PVC Rígido Roscável, anti chama, na cor preta, conforme NBR 15465 | 31 | Tigre ou equivalente | Ø32 | Eletroduto de PVC Rígido Roscável, anti chama, na cor preta, conforme NBR 15465 | 31 | Tigre ou equivalente | Ø32 | Eletroduto de PVC Rígido Roscável, anti chama, na cor preta, conforme NBR 15465 | 31 | Tigre ou equivalente | Ø32 | Eletroduto de PVC Rígido Roscável, anti chama, na cor preta, conforme NBR 15465 | 31 | Tigre ou equivalente | Ø32 | Eletroduto de PVC Rígido Roscável, anti chama, na cor preta, conforme NBR 15465 | 31 | Tigre ou equivalente | Ø32 | Eletroduto de PVC Rígido Roscável, anti chama, na cor preta, conforme NBR 15465 | 31 | Tigre ou equivalente | Ø32 | Eletroduto de PVC Rígido Roscável, anti chama, na cor preta, conforme NBR 15465 | 31 | Tigre ou equivalente | Ø32 | Eletroduto de PVC Rígido Roscável, anti chama, na cor preta, conforme NBR 15465 | 31 | Tigre ou equivalente | Ø32 | Eletroduto de PVC Rígido Roscável, anti chama, na cor preta, conforme NBR 15465 | 31 | Tigre ou equivalente | Ø32 | Eletroduto de PVC Rígido Roscável, anti chama, na cor preta, conforme NBR 15465 | 31 | Tigre ou equivalente | Ø32 | Eletroduto de PVC Rígido Roscável, anti chama, na cor preta, conforme NBR 15465 | 31 | Tigre ou equivalente | Ø32 | Eletroduto de PVC Rígido Roscável, anti chama, na cor preta, conforme NBR 15465 | 31 | Tigre ou equivalente | Ø32 | Eletroduto de PVC Rígido Roscável, anti chama, na cor preta, conforme NBR 15465 | 31 | Tigre ou equivalente | Ø32 | Eletroduto de PVC Rígido Roscável, anti chama, na cor preta, conforme NBR 15465 | 31 | Tigre ou equivalente | Ø32 | Eletroduto de PVC Rígido Roscável, anti chama, na cor preta, conforme NBR 15465 | 31 | Tigre ou equivalente | Ø32 | Eletroduto de PVC Rígido Roscável, anti chama, na cor preta, conforme NBR 15465 | 31 | Tigre ou equivalente | Ø32 | Eletroduto de PVC Rígido Roscável, anti chama, na cor preta, conforme NBR 15465 | 31 | Tigre ou equivalente | Ø32 | Eletroduto de PVC Rígido Roscável, anti chama, na cor preta, conforme NBR 15465 | 31 | Tigre ou equivalente | Ø32 | Eletroduto de PVC Rígido Roscável, anti chama, na cor preta, conforme NBR 15465 | 31 | Tigre ou equivalente | Ø32 | Eletroduto de PVC Rígido Roscável, anti chama, na cor preta, conforme NBR 15465 | 31 | Tigre ou equivalente | Ø32 | Eletroduto de PVC Rígido Roscável, anti chama, na cor preta, conforme NBR 15465 | 31 | Tigre ou equivalente | Ø32 | Eletroduto de PVC Rígido Roscável, anti chama, na cor preta, conforme NBR 15465 | 31 | Tigre ou equivalente | Ø32 | Eletroduto de PVC Rígido Roscável, anti chama, na cor preta, conforme NBR 15465 | 31 | Tigre ou equivalente | Ø32 | Eletroduto de PVC Rígido Roscável, anti chama, na cor preta, conforme NBR 15465 | 31 | Tigre ou equivalente | Ø32 | Eletroduto de PVC Rígido Roscável, anti chama, na cor preta, conforme NBR 15465 | 31 | Tigre ou equivalente | Ø32 | Eletroduto de PVC Rígido Roscável, anti chama, na cor preta, conforme NBR 15465 | 31 | Tigre ou equivalente | Ø32 | Eletroduto de PVC Rígido Roscável, anti chama, na cor preta, conforme NBR 15465 | 31 | Tigre ou equivalente | Ø32 | Eletroduto de PVC Rígido Roscável, anti chama, na cor preta, conforme NBR 15465 | 31 | Tigre ou equivalente | Ø32 | Eletroduto de PVC Rígido Roscável, anti chama, na cor preta, conforme NBR 15465 | 31 | Tigre ou equivalente | Ø32 | Eletroduto de PVC Rígido Roscável, anti chama, na cor preta, conforme NBR 15465 | 31 | Tigre ou equivalente | Ø32 | Eletroduto de PVC Rígido Roscável, anti chama, na cor preta, conforme NBR 15465 | 31 | Tigre ou equivalente | Ø32 | Eletroduto de PVC Rígido Roscável, anti chama, na cor preta, conforme NBR 15465 | 31 | Tigre ou equivalente | Ø32 | Eletroduto de PVC Rígido Roscável, anti chama, na cor preta, conforme NBR 15465 | 31 | Tigre ou equivalente | Ø32 | Eletroduto de PVC Rígido Roscável, anti chama, na cor preta, conforme NBR 15465 | 31 | Tigre ou equivalente | Ø32 | Eletroduto de PVC Rígido Roscável, anti chama, na cor preta, conforme NBR 15465 | 31 | Tigre ou equivalente | Ø32 | Eletroduto de PVC Rígido Roscável, anti chama, na cor preta, conforme NBR 15465 | 31 | Tigre ou equivalente | Ø32 | Eletroduto de PVC Rígido Roscável, anti chama, na cor preta, conforme NBR 15465 | 31 | Tigre ou equivalente | Ø32 | Eletroduto de PVC Rígido Roscável, anti chama, na cor preta, conforme NBR 15465 | 31 | Tigre ou equivalente | Ø32 | Eletroduto de PVC Rígido Roscável, anti chama, na cor preta, conforme NBR 15465 | 31 | Tigre ou equivalente | Ø32 | Eletroduto de PVC Rígido Roscável, anti chama, na cor preta, conforme NBR 15465 | 31 | Tigre ou equivalente | Ø32 | Eletroduto de PVC Rígido Roscável, anti chama, na cor preta, conforme NBR 15465 | 31 | Tigre ou equivalente | Ø32 | Eletroduto de PVC Rígido Roscável, anti chama, na cor preta, conforme NBR 15465 | 31 | Tigre ou equivalente | Ø32 | Eletroduto de PVC Rígido Roscável, anti chama, na cor preta, conforme NBR 15465 | 31 | Tigre ou equivalente | Ø32 | Eletroduto de PVC Rígido Roscável, anti chama, na cor preta, conforme NBR 15465 | 31 | Tigre ou equivalente | Ø32 | Eletroduto de PVC Rígido Roscável, anti chama, na cor preta, conforme NBR 15465 | 31 | Tigre ou equivalente | Ø32 | Eletroduto de PVC Rígido Roscável, anti chama, na cor preta, conforme NBR 15465 | 31 | Tigre ou equivalente | Ø32 | Eletroduto de PVC Rígido Roscável, anti chama, na cor preta, conforme NBR 15465 | 31 | Tigre ou equivalente | Ø32 | Eletroduto de PVC Rígido Roscável, anti chama, na cor preta, conforme NBR 15465 | 31 | Tigre ou equivalente | Ø32 | Eletroduto de PVC Rígido Roscável, anti chama, na cor preta, conforme NBR 15465 | 31 | Tigre ou equivalente | Ø32 | Eletroduto de PVC Rígido Roscável, anti chama, na cor preta, conforme NBR 15465 | 31 | Tigre ou equivalente | Ø32 | Eletroduto de PVC Rígido Roscável, anti chama, na cor preta, conforme NBR 15465 | 31 | Tigre ou equivalente | Ø32 | Eletroduto de PVC Rígido Roscável, anti chama, na cor preta, conforme NBR 15465 | 31 | Tigre ou equivalente | Ø32 | Eletroduto de PVC Rígido Roscável, anti chama, na cor preta, conforme NBR 15465 | 31 | Tigre ou equivalente | Ø32 | Eletroduto de PVC Rígido Roscável, anti chama, na cor preta, conforme NBR 15465 | 31 | Tigre ou equivalente | Ø32 | Eletroduto de PVC Rígido Roscável, anti chama, na cor preta, conforme NBR 15465 | 31 | Tigre ou equivalente | Ø32 | Eletroduto de PVC Rígido Roscável, anti chama, na cor preta, conforme NBR 15465 | 31 | Tigre ou equivalente | Ø32 | Eletroduto de PVC Rígido Roscável, anti chama, na cor preta, conforme NBR 15465 | 31 | Tigre ou equivalente | Ø32 | Eletroduto de PVC Rígido Roscável, anti chama, na cor preta, conforme NBR 15465 | 31 | Tigre ou equivalente | Ø32 | Eletroduto de PVC Rígido Roscável, anti chama, na cor preta, conforme NBR 15465 | 31 | Tigre ou equivalente | Ø32 | Eletroduto de PVC Rígido Roscável, anti chama, na cor preta, conforme NBR 15465 | 31 | Tigre ou equivalente | Ø32 | Eletroduto de PVC Rígido Roscável, anti chama, na cor preta, conforme NBR 15465 | 31 | Tigre ou equivalente | Ø32 | Eletroduto de PVC Rígido Roscável, anti chama, na cor preta, conforme NBR 15465 | 31 | Tigre ou equivalente | Ø32 | Eletroduto de PVC Rígido Roscável, anti chama, na cor preta, conforme NBR 15465 | 31 | Tigre ou equivalente | Ø32 | Eletroduto de PVC Rígido Roscável, anti chama, na cor preta, conforme NBR 15465 | 31 | Tigre ou equivalente | Ø32 | Eletroduto de PVC Rígido Roscável, anti chama, na cor preta, conforme NBR 15465 | 31 | Tigre ou equivalente | Ø32 | Eletroduto de PVC Rígido Roscável, anti chama, na cor preta, conforme NBR 15465 | 31 | Tigre ou equivalente | Ø32 | Eletroduto de PVC Rígido Roscável, anti chama, na cor preta, conforme NBR 15465 | 31 | Tigre ou equivalente | Ø32 | Eletroduto de PVC Rígido Roscável, anti chama, na cor preta, conforme NBR 15465 | 31 | Tigre ou equivalente | Ø32 | Eletroduto de PVC Rígido Roscável, anti chama, na cor preta, conforme NBR 15465 | 31 | Tigre ou equivalente | Ø32 | Eletroduto de PVC Rígido Roscável, anti chama, na cor preta, conforme NBR 15465 | 31 | Tigre ou equivalente | Ø32 | Eletroduto de PVC Rígido Roscável, anti chama, na cor preta, conforme NBR 15465 | 31 | Tigre ou equivalente | Ø32 | Eletroduto de PVC Rígido Roscável, anti chama, na cor preta, conforme NBR 15465 | 31 | Tigre ou equivalente | Ø32 | Eletroduto de PVC Rígido Roscável, anti chama, na cor preta, conforme NBR 15465 | 31 | Tigre ou equivalente | Ø32 | Eletroduto de PVC Rígido Roscável, anti chama, na cor preta, conforme NBR 15465 | 31 | Tigre ou equivalente | Ø32 | Eletroduto de PVC Rígido Roscável, anti chama, na cor preta, conforme NBR 15465 | 31 | Tigre ou equivalente | Ø32 | Eletroduto de PVC Rígido Roscável, anti chama, na cor preta, conforme NBR 15465 | 31 | Tigre ou equivalente | Ø32 | Eletroduto de PVC Rígido Roscável, anti chama, na cor preta, conforme NBR 15465 | 31 | Tigre ou equivalente | Ø32 | Eletroduto de PVC Rígido Roscável, anti chama, na cor preta, conforme NBR 15465 | 31 | Tigre ou equivalente | Ø32 | Eletroduto de PVC Rígido Roscável, anti chama, na cor preta, conforme NBR 15465 | 31 | Tigre ou equivalente | Ø32 | Eletroduto de PVC Rígido Roscável, anti chama, na cor preta, conforme NBR 15465 | 31 | Tigre ou equivalente | Ø32 | Eletroduto de PVC Rígido Roscável, anti chama, na cor preta, conforme NBR 15465 | 31 | Tigre ou equivalente | Ø32 | Eletroduto de PVC Rígido Roscável, anti chama, na cor preta, conforme NBR 15465 | 31 | Tigre ou equivalente | Ø32 | Eletroduto de PVC Rígido Roscável, anti chama, na cor preta, conforme NBR 15465 | 31 | Tigre ou equivalente | Ø32 | Eletroduto de PVC Rígido Roscável, anti chama, na cor preta, conforme NBR 15465 | 31 | Tigre ou equivalente | Ø32 | Eletroduto de PVC Rígido Roscável, anti chama, na cor preta, conforme NBR 15465 | 31 | Tigre ou equivalente | Ø32 | Eletroduto de PVC Rígido Roscável, anti chama, na cor preta, conforme NBR 15465 | 31 | Tigre ou equivalente | Ø32 | Eletroduto de PVC Rígido Roscável, anti chama, na cor preta, conforme NBR 15465 | 31 | Tigre ou equivalente | Ø32 | Eletroduto de PVC Rígido Roscável, anti chama, na cor preta, conforme NBR 15465 | 31 | Tigre ou equivalente | Ø32 | Eletroduto de PVC Rígido Roscável, anti chama, na cor preta, conforme NBR 15465 | 31 | Tigre ou equivalente | Ø32 | Eletroduto de PVC Rígido Roscável, anti chama, na cor preta, conforme NBR 15465 | 31 | Tigre ou equivalente | Ø32 | Eletroduto de PVC Rígido Roscável, anti chama, na cor preta, conforme NBR 15465 | 31 | Tigre ou equivalente | Ø32 | Eletroduto de PVC Rígido Roscável, anti chama, na cor preta, conforme NBR 15465 | 31 | Tigre ou equivalente | Ø32 | Eletroduto de PVC Rígido Roscável, anti chama, na cor preta, conforme NBR 15465 | 31 | Tigre ou equivalente | Ø32 | Eletroduto de PVC Rígido Roscável, anti chama, na cor preta, conforme NBR 15465 | 31 | Tigre ou equivalente | Ø32 | Eletroduto de PVC Rígido Roscável, anti chama, na cor preta, conforme NBR 15465 | 31 | Tigre ou equivalente | Ø32 | Eletroduto de PVC Rígido Roscável, anti chama, na cor preta, conforme NBR 15465 | 31 | Tigre ou equivalente | Ø32 | Eletroduto de PVC Rígido Roscável, anti chama, na cor preta, conforme NBR 15465 | 31 | Tigre ou equivalente | Ø32 | Eletroduto de PVC Rígido Roscável, anti chama, na cor preta, conforme NBR 15465 | 31 | Tigre ou equivalente | Ø32 | Eletroduto de PVC Rígido Roscável, anti chama, na cor preta, conforme NBR 15465 | 31 | Tigre ou equivalente | Ø32 | Eletroduto de PVC Rígido Roscável, anti chama, na cor preta, conforme NBR 15465 | 31 | Tigre ou equivalente | Ø32 | Eletroduto de PVC Rígido Roscável, anti chama, na cor preta, conforme NBR 15465 | 31 | Tigre ou equivalente | Ø32 | Eletroduto de PVC Rígido Roscável, anti chama, na cor preta, conforme NBR 15465 | 31 | Tigre ou equivalente | Ø32 | Eletroduto de PVC Rígido Roscável, anti chama, na cor preta, conforme NBR 15465 | 31 | Tigre ou equivalente | Ø32 | Eletroduto de PVC Rígido Roscável, anti chama, na cor preta, conforme NBR 15465 | 31 | Tigre ou equivalente | Ø32 | Eletroduto de PVC Rígido Roscável, anti chama, na cor preta, conforme NBR 15465 | 31 | Tigre ou equivalente | Ø32 | Eletroduto de PVC Rígido Roscável, anti chama, na cor preta, conforme NBR 15465 | 31 | Tigre ou equivalente | Ø32 | Eletroduto de PVC Rígido Roscável, anti chama, na cor preta, conforme NBR 15465 | 31 | Tigre ou equivalente | Ø32 | Eletroduto de PVC Rígido Roscável, anti chama, na cor preta, conforme NBR 15465 | 31 | Tigre ou equivalente | Ø32 | Eletroduto de PVC Rígido Roscável, anti chama, na cor preta, conforme NBR 15465 | 31 | Tigre ou equivalente | Ø32 | Eletroduto de PVC Rígido Roscável, anti chama, na cor preta, conforme NBR 15465 | 31 | Tigre ou equivalente | Ø32 | Eletroduto de PVC Rígido Roscável, anti chama, na cor preta, conforme NBR 15465 | 31 | Tigre ou equivalente | Ø32 | Eletroduto de PVC Rígido Roscável, anti chama, na cor preta, conforme NBR 15465 | 31 | Tigre ou equivalente | Ø32 | Eletroduto de PVC Rígido Roscável, anti chama, na cor preta, conforme NBR 15465 | 31 | Tigre ou equivalente | Ø32 | Eletroduto de PVC Rígido Roscável, anti chama, na cor preta, conforme NBR 15465 | 31 | Tigre ou equivalente | Ø32 | Eletroduto de PVC Rígido Roscável, anti chama, na cor preta, conforme NBR 15465 | 31 | Tigre ou equivalente | Ø32 | Eletroduto de PVC Rígido Roscável, anti chama, na cor preta, conforme NBR 15465 | 31 | Tigre ou equivalente | Ø32 | Eletroduto de PVC Rígido Roscável, anti chama, na cor preta, conforme NBR 15465 | 31 | Tigre ou equivalente | Ø32 | Eletroduto de PVC Rígido Roscável, anti chama, na cor preta, conforme NBR 15465 | 31 | Tigre ou equivalente | Ø32 | Eletroduto de PVC Rígido Roscável, anti chama, na cor preta, conforme NBR 15465 | 31 | Tigre ou equivalente | Ø32 | Eletroduto de PVC Rígido Roscável, anti chama, na cor preta, conforme NBR 15465 | 31 | Tigre ou equivalente | Ø32 | Eletroduto de PVC Rígido Roscável, anti chama, na cor preta, conforme NBR 15465 | 31 | Tigre ou equivalente | Ø32 | Eletroduto de PVC Rígido Roscável, anti chama, na cor preta, conforme NBR 15465 | 31 | Tigre ou equivalente | Ø32 | Eletroduto de PVC Rígido Roscável, anti chama, na cor preta, conforme NBR 15465 | 31 | Tigre ou equivalente | Ø32 | Eletroduto de PVC Rígido Roscável, anti chama, na cor preta, conforme NBR 15465 | 31 | Tigre ou equivalente | Ø32 | Eletroduto de PVC Rígido Roscável, anti chama, na cor preta, conforme NBR 15465 | 31 | Tigre ou equivalente | Ø32 | Eletroduto de PVC Rígido Roscável, anti chama, na cor preta, conforme NBR 15465 | 31 | Tigre ou equivalente | Ø32 | Eletroduto de PVC Rígido Roscável, anti chama, na cor preta, conforme NBR 15465 | 31 | Tigre ou equivalente | Ø32 | Eletroduto de PVC Rígido Roscável, anti chama, na cor preta, conforme NBR 15465 | 31 | Tigre ou equivalente | Ø32 | Eletroduto de PVC Rígido Roscável, anti chama, na cor preta, conforme NBR 15465 | 31 | Tigre ou equivalente | Ø32 | Eletroduto de PVC Rígido Roscável, anti chama, na cor preta, conforme NBR 15465 | 31 | Tigre ou equivalente | Ø32 | Eletroduto de PVC Rígido Roscável, anti chama, na cor preta, conforme NBR 15465 | 31 | Tigre ou equivalente | Ø32 | Eletroduto de PVC Rígido Roscável, anti chama, na cor preta, conforme NBR 15465 | 31 | Tigre ou equivalente | Ø32 | Eletroduto de PVC Rígido Roscável, anti chama, na cor preta, conforme NBR 15465 | 31 | Tigre ou equivalente | Ø32 | Eletroduto de PVC Rígido Roscável, anti chama, na cor preta, conforme NBR 15465 | 31 | Tigre ou equivalente | Ø32 | Eletroduto de PVC Rígido Roscável, anti chama, na cor preta, conforme NBR 15465 | 31 | Tigre ou equivalente | Ø32 | Eletroduto de PVC Rígido Roscável, anti chama, na cor preta, conforme NBR 15465 | 31 | Tigre ou equivalente | Ø32 | Eletroduto de PVC Rígido Roscável, anti chama, na cor preta, conforme NBR 15465 | 31 | Tigre ou equivalente | Ø32 | Eletroduto de PVC Rígido Roscável, anti chama, na cor preta, conforme NBR 15465 | 31 | Tigre ou equivalente | Ø32 | Eletroduto de PVC Rígido Roscável, anti chama, na cor preta, conforme NBR 15465 | 31 | Tigre ou equivalente | Ø32 | Eletroduto de PVC Rígido Roscável, anti chama, na cor preta, conforme NBR 15465 | 31 | Tigre ou equivalente | Ø32 | Eletroduto de PVC Rígido Roscável, anti chama, na cor preta, conforme NBR 15465 | 31 | Tigre ou equivalente | Ø32 | Eletroduto de PVC Rígido Roscável, anti chama, na cor preta, conforme NBR 15465 | 31 | Tigre ou equivalente | Ø32 | Eletroduto de PVC Rígido Roscável, anti chama, na cor preta, conforme NBR 15465 | 31 | Tigre ou equivalente | Ø32 | Eletroduto de PVC Rígido Roscável, anti chama, na cor preta, conforme NBR 15465 | 31 | Tigre ou equivalente | Ø32 | Eletroduto de PVC Rígido Roscável, anti chama, na cor preta, conforme NBR 15465 | 31 | Tigre ou equivalente | Ø32 | Eletroduto de PVC Rígido Roscável, anti chama, na cor preta, conforme NBR 15465 | 31 | Tigre ou equivalente | Ø32 | Eletroduto de PVC Rígido Roscável, anti chama, na cor preta, conforme NBR 15465 | 31 | Tigre ou equivalente | Ø32 | Eletroduto de PVC Rígido Roscável, anti chama, na cor preta, conforme NBR 15465 | 31 | Tigre ou equivalente | Ø32 | Eletroduto de PVC Rígido Roscável, anti chama, na cor preta, conforme NBR 15465 | 31 | Tigre ou equivalente | Ø32 | Eletroduto de PVC Rígido Roscável, anti chama, na cor preta, conforme NBR 15465 | 31 | Tigre ou equivalente | Ø32 | Eletroduto de PVC Rígido Roscável, anti chama, na cor preta, conforme NBR 15465 | 31 | Tigre ou equivalente | Ø32 | Eletroduto de PVC Rígido Roscável, anti chama, na cor preta, conforme NBR 15465 | 31 | Tigre ou equivalente | Ø32 | Eletroduto de PVC Rígido Roscável, anti chama, na cor preta, conforme NBR 15465 | 31 | Tigre ou equivalente | Ø32 | Eletroduto de PVC Rígido Roscável, anti chama, na cor preta, conforme NBR 15465 | 31 | Tigre ou equivalente | Ø32 | Eletroduto de PVC Rígido Roscável, anti chama, na cor preta, conforme NBR 15465 | 31 | Tigre ou equivalente | Ø32 | Eletroduto de PVC Rígido Roscável, anti chama, na cor preta, conforme NBR 15465 | 31 | Tigre ou equivalente | Ø32 | Eletroduto de PVC Rígido Roscável, anti chama, na cor preta, conforme NBR 15465 | 31 | Tigre ou equivalente | Ø32 | Eletroduto de PVC Rígido Roscável, anti chama, na cor preta, conforme NBR 15465 | 31 | Tigre ou equivalente | Ø32 | Eletroduto de PVC Rígido Roscável, anti chama, na cor preta, conforme NBR 15465 | 31 | Tigre ou equivalente | Ø32 | Eletroduto de PVC Rígido Roscável, anti chama, na cor preta, conforme NBR 15465 | 31 | Tigre ou equivalente | Ø32 | Eletroduto de PVC Rígido Roscável, anti chama, na cor preta, conforme NBR 15465 | 31 | Tigre ou equivalente | Ø32 | Eletroduto de PVC Rígido Roscável, anti chama, na cor preta, conforme NBR 15465 | 31 | Tigre ou equivalente | Ø32 | Eletroduto de PVC Rígido Roscável, anti chama, na cor preta, conforme NBR 15465 | 31 | Tigre ou equivalente | Ø32 | Eletroduto de PVC Rígido Roscável, anti chama, na cor preta, conforme NBR 15465 | 31 | Tigre ou equivalente | Ø32 | Eletroduto de PVC Rígido Roscável, anti chama, na cor preta, conforme NBR 15465 | 31 | Tigre ou equivalente | Ø32 | Eletroduto de PVC Rígido Roscável, anti chama, na cor preta, conforme NBR 15465 | 31 | Tigre ou equivalente | Ø32 | Eletroduto de PVC Rígido Roscável, anti chama, na cor preta, conforme NBR 15465 | 31 | Tigre ou equivalente | Ø32 | Eletroduto de PVC Rígido Roscável, anti chama, na cor preta, conforme NBR 15465 | 31 | Tigre ou equivalente | Ø32 | Eletroduto de PVC Rígido Roscável, anti chama, na cor preta, conforme NBR 15465 | 31 | Tigre ou equivalente | Ø32 | Eletroduto de PVC Rígido Roscável, anti chama, na cor preta, conforme NBR 15465 | 31 | Tigre ou equivalente | Ø32 | Eletroduto de PVC Rígido Roscável, anti chama, na cor preta, conforme NBR 15465 | 31 | Tigre ou equivalente | Ø32 | Eletroduto de PVC Rígido Roscável, anti chama, na cor preta, conforme NBR 15465 | 31 | Tigre ou equivalente | Ø32 | Eletroduto de PVC Rígido Roscável, anti chama, na cor preta, conforme NBR 15465 | 31 | Tigre ou equivalente | Ø32 | Eletroduto de PVC Rígido Roscável, anti chama, na cor preta, conforme NBR 15465 | 31 | Tigre ou equivalente | Ø32 | Eletroduto de PVC Rígido Roscável, anti chama, na cor preta, conforme NBR 15465 | 31 | Tigre ou equivalente | Ø32 | Eletroduto de PVC Rígido Roscável, anti chama, na cor preta, conforme NBR 15465 | 31 | Tigre ou equivalente | Ø32 | Eletroduto de PVC Rígido Roscável, anti chama, na cor preta, conforme NBR 15465 | 31 | Tigre ou equivalente | Ø32 | Eletroduto de PVC Rígido Roscável, anti chama, na cor preta, conforme NBR 15465 | 31 | Tigre ou equivalente | Ø32 | Eletroduto de PVC Rígido Roscável, anti chama, na cor preta, conforme NBR 15465 | 31 | Tigre ou equivalente | Ø32 | Eletroduto de PVC Rígido Roscável, anti chama, na cor preta, conforme NBR 15465 | 31 | Tigre ou equivalente | Ø32 | Eletroduto de PVC Rígido Roscável, anti chama, na cor preta, conforme NBR 15465 | 31 | Tigre ou equivalente | Ø32 | Eletroduto de PVC Rígido Roscável, anti chama, na cor preta, conforme NBR 15465 | 31 | Tigre ou equivalente | Ø32 | Eletroduto de PVC Rígido Roscável, anti chama, na cor preta, conforme NBR 15465 | 31 | Tigre ou equivalente | Ø32 | Eletroduto de PVC Rígido Roscável, anti chama, na cor preta, conforme NBR 15465 | 31 | Tigre ou equivalente | Ø32 | Eletroduto de PVC Rígido Roscável, anti chama, na cor preta, conforme NBR 15465 | 31 | Tigre ou equivalente | Ø32 | Eletroduto de PVC Rígido Roscável, anti chama, na cor preta, conforme NBR 15465 | 31 | Tigre ou equivalente | Ø32 | Eletroduto de PVC Rígido Roscável, anti chama, na cor preta, conforme NBR 15465 | 31 | Tigre ou equivalente | Ø32 | Eletroduto de PVC Rígido Roscável, anti chama, na cor preta, conforme NBR 15465 | 31 | Tigre ou equivalente | Ø32 | Eletroduto de PVC Rígido Roscável, anti chama, na cor preta, conforme NBR 15465 | 31 | Tigre ou equivalente | Ø32 | Eletroduto de PVC Rígido Roscável, anti chama, na cor preta, conforme NBR 15465 | 31 | Tigre ou equivalente | Ø32 | Eletroduto de PVC Rígido Roscável, anti chama, na cor preta, conforme NBR 15465 | 31 | Tigre ou equivalente | Ø32 | Eletroduto de PVC Rígido Roscável, anti chama, na cor preta, conforme NBR 15465 | 31 | Tigre ou equivalente | Ø32 | Eletroduto de PVC Rígido Roscável, anti chama, na cor preta, conforme NBR 15465 | 31 | Tigre ou equivalente | Ø32 | Eletroduto de PVC Rígido Roscável, anti chama, na cor preta, conforme NBR 15465 | 31 | Tigre ou equivalente | Ø32 | Eletroduto de PVC Rígido Roscável, anti chama, na cor preta, conforme NBR 15465 | 31 | Tigre ou equivalente | Ø32 | Eletroduto de PVC Rígido Roscável, anti chama, na cor preta, conforme NBR 15465 | 31 | Tigre ou equivalente | Ø32 | Eletroduto de PVC Rígido Roscável, anti chama, na cor preta, conforme NBR 15465 | 31 | Tigre ou equivalente | Ø32 | Eletroduto de PVC Rígido Roscável, anti chama, na cor preta, conforme NBR 15465 | 31 | Tigre ou equivalente | Ø32 | Eletroduto de PVC Rígido Roscável, anti chama, na cor preta, conforme NBR 15465 | 31 | Tigre ou equivalente | Ø32 | Eletroduto de PVC Rígido Roscável, anti chama, na cor preta, conforme NBR 15465 | 31 | Tigre ou equivalente | Ø32 | Eletroduto de PVC Rígido Roscável, anti chama, na cor preta, conforme NBR 15465 | 31 | Tigre ou equivalente | Ø32 | Eletroduto de PVC Rígido Roscável, anti chama, na cor preta, conforme NBR 15465 | 31 | Tigre ou equivalente | Ø32 | Eletroduto de PVC Rígido Roscável, anti chama, na cor preta, conforme NBR 15465 | 31 | Tigre ou equivalente | Ø32 | Eletroduto de PVC Rígido Roscável, anti chama, na cor preta, conforme NBR 15465 | 31 | Tigre ou equivalente | Ø32 | Eletroduto de PVC Rígido Roscável, anti chama, na cor preta, conforme NBR 15465 | 31 | Tigre ou equivalente | Ø32 | Eletroduto de PVC Rígido Roscável, anti chama, na cor preta, conforme NBR 15465 | 31 | Tigre ou equivalente | Ø32 | Eletroduto de PVC Rígido Roscável, anti chama, na cor preta, conforme NBR 15465 | 31 | Tigre ou equivalente | Ø32 | Eletroduto de PVC Rígido Roscável, anti chama, na cor preta, conforme NBR 15465 | 31 | Tigre ou equivalente | Ø32 | Eletroduto de PVC Rígido Roscável, anti chama, na cor preta, conforme NBR 15465 | 31 | Tigre ou equivalente | Ø32 | Eletroduto de PVC Rígido Roscável, anti chama, na cor preta, conforme NBR 15465 | 31 | Tigre ou equivalente | Ø32 | Eletroduto de PVC Rígido Roscável, anti chama, na cor preta, conforme NBR 15465 | 31 | Tigre ou equivalente | Ø32 | Eletroduto de PVC Rígido Roscável, anti chama, na cor preta, conforme NBR 15465 | 31 | Tigre ou equivalente | Ø32 | Eletroduto de PVC Rígido Roscável, anti chama, na cor preta, conforme NBR 15465 | 31 | Tigre ou equivalente | Ø32 | Eletroduto de PVC Rígido Roscável, anti chama, na cor preta, conforme NBR 15465 | 31 | Tigre ou equivalente | Ø32 | Eletroduto de PVC Rígido Roscável, anti chama, na cor preta, conforme NBR 15465 | 31 | Tigre ou equivalente | Ø32 | Eletroduto de PVC Rígido Roscável, anti chama, na cor preta, conforme NBR 15465 | 31 | Tigre ou equivalente | Ø32 | Eletroduto de PVC Rígido Roscável, anti chama, na cor preta, conforme NBR 15465 | 31 | Tigre ou equivalente | Ø32 | Eletroduto de PVC Rígido Roscável, anti chama, na cor preta, conforme NBR 15465 | 31 | Tigre ou equivalente | Ø32 | Eletroduto de PVC Rígido Roscável, anti chama, na cor preta, conforme NBR 15465 | 31 | Tigre ou equivalente | Ø32 | Eletroduto de PVC Rígido Roscável, anti chama, na cor preta, conforme NBR 15465 | 31 | Tigre ou equivalente | Ø32 | Eletroduto de PVC Rígido Roscável, anti chama, na cor preta, conforme NBR 15465 | 31 | Tigre ou equivalente | Ø32 | Eletroduto de PVC Rígido Roscável, anti chama, na cor preta, conforme NBR 15465 | 31 | Tigre ou equivalente | Ø32 | Eletroduto de PVC Rígido Roscável, anti chama, na cor preta, conforme NBR 15465 | 31 | Tigre ou equivalente | Ø32 | Eletroduto de PVC Rígido Roscável, anti chama, na cor preta, conforme NBR 15465 | 31 | Tigre ou equivalente | Ø32 | Eletroduto de PVC Rígido Roscável, anti chama, na cor preta, conforme NBR 15465 | 31 | Tigre ou equivalente | Ø32 | Eletroduto de PVC Rígido Roscável, anti chama, na cor preta, conforme NBR 15465 | 31 | Tigre ou equivalente | Ø32 | Eletroduto de PVC Rígido Roscável, anti chama, na cor preta, conforme NBR 15465 | 31 | Tigre ou equivalente | Ø32 | Eletroduto de PVC Rígido Roscável, anti chama, na cor preta, conforme NBR 15465 | 31 | Tigre ou equivalente | Ø32 | Eletroduto de PVC Rígido Roscável, anti chama, na cor preta, conforme NBR 15465 | 31 | Tigre ou equivalente | Ø32 | Eletroduto de PVC Rígido Roscável, anti chama, na cor preta, conforme NBR 15465 | 31 | Tigre ou equivalente | Ø32 | Eletroduto de PVC Rígido Roscável, anti chama, na cor preta, conforme NBR 15465 | 31 | Tigre ou equivalente | Ø32 | Eletroduto de PVC Rígido Roscável, anti chama, na cor preta, conforme NBR 15465 | 31 | Tigre ou equivalente | Ø32 | Eletroduto de PVC Rígido Roscável, anti chama, na cor preta, conforme NBR 15465 | 31 | Tigre ou equivalente | Ø32 | Eletroduto de PVC Rígido Roscável, anti chama, na cor preta, conforme NBR 15465 | 31 | Tigre ou equivalente | Ø32 | Eletroduto de PVC Rígido Roscável, anti chama, na cor preta, conforme NBR 15465 | 31 | Tigre ou equivalente | Ø32 | Eletroduto de PVC Rígido Roscável, anti chama, na cor preta, conforme NBR 15465 | 31 | Tigre ou equivalente | Ø32 | Eletroduto de PVC Rígido Roscável, anti chama, na cor preta, conforme NBR 15465 | 31 | Tigre ou equivalente | Ø32 | Eletroduto de PVC Rígido Roscável, anti chama, na cor preta, conforme NBR 15465 | 31 | Tigre ou equivalente | Ø32 | Eletroduto de PVC Rígido Roscável, anti chama, na cor preta, conforme NBR 15465 | 31 | Tigre ou equivalente | Ø32 | Eletroduto de PVC Rígido Roscável, anti chama, na cor preta, conforme NBR 15465 | 31 | Tigre ou equivalente | Ø32 | Eletroduto de PVC Rígido Roscável, anti chama, na cor preta, conforme NBR 15465 | 31 | Tigre ou equivalente | Ø32 | Eletroduto de PVC Rígido Roscável, anti chama, na cor preta, conforme NBR 15465 | 31 | Tigre ou equivalente | Ø32 | Eletroduto de PVC Rígido Roscável, anti chama, na cor preta, conforme NBR 15465 | 31 | Tigre ou equivalente | Ø32 | Eletroduto de PVC Rígido Roscável, anti chama, na cor preta, conforme NBR 15465 | 31 | Tigre ou equivalente | Ø32 | Eletroduto de PVC Rígido Roscável, anti chama, na cor preta, conforme NBR 15465 | 31 | Tigre ou equivalente | Ø32 | Eletroduto de PVC Rígido Roscável, anti chama, na cor preta, conforme NBR 15465 | 31 | Tigre ou equivalente | Ø32 | Eletroduto de PVC Rígido Roscável, anti chama, na cor preta, conforme NBR 15465 | 31 | Tigre ou equivalente | Ø32 | Eletroduto de PVC Rígido Roscável, anti chama, na cor preta, conforme NBR 15465 | 31 | Tigre ou equivalente | Ø32 | Eletroduto de PVC Rígido Roscável, anti chama, na cor preta, conforme NBR 15465 | 31 | Tigre ou equivalente | Ø32 | Eletroduto de PVC Rígido Roscável, anti chama, na cor preta, conforme NBR 15465 | 31 | Tigre ou equivalente | Ø32 | Eletroduto de PVC Rígido Roscável, anti chama, na cor preta, conforme NBR 15465 | 31 | Tigre ou equivalente | Ø32 | Eletroduto de PVC Rígido Roscável, anti chama, na cor preta, conforme NBR 15465 | 31 | Tigre ou equivalente | Ø32 | Eletroduto de PVC Rígido Roscável, anti chama, na cor preta, conforme NBR 15465 | 31 | Tigre ou equivalente | Ø32 | Eletroduto de PVC Rígido Roscável, anti chama, na cor preta, conforme NBR 15465 | 31 | Tigre ou equivalente | Ø32 | Eletroduto de PVC Rígido Roscável, anti chama, na cor preta, conforme NBR 15465 | 31 | Tigre ou equivalente | Ø32 | Eletroduto de PVC Rígido Roscável, anti chama, na cor preta, conforme NBR 15465 | 31 | Tigre ou equivalente | Ø32 | Eletroduto de PVC Rígido Roscável, anti chama, na cor preta, conforme NBR 15465 | 31 | Tigre ou equivalente | Ø32 | Eletroduto de PVC Rígido Roscável, anti chama, na cor preta, conforme NBR 15465 | 31 | Tigre ou equivalente | Ø32 | Eletroduto de PVC Rígido Roscável, anti chama, na cor preta, conforme NBR 15465 | 31 | Tigre ou equivalente | Ø32 | Eletroduto de PVC Rígido Roscável, anti chama, na cor preta, conforme NBR 15465 | 31 | Tigre ou equivalente | Ø32 | Eletroduto de PVC Rígido Roscável, anti chama, na cor preta, conforme NBR 15465 | 31 | Tigre ou equivalente | Ø32 | Eletroduto de PVC Rígido Roscável, anti chama, na cor preta, conforme NBR 15465 | 31 | Tigre ou equivalente | Ø32 | Eletroduto de PVC Rígido Roscável, anti chama, na cor preta, conforme NBR 15465 | 31 | Tigre ou equivalente | Ø32 | Eletroduto de PVC Rígido Roscável, anti chama, na cor preta, conforme NBR 15465 | 31 | Tigre ou equivalente | Ø32 | Eletroduto de PVC Rígido Roscável, anti chama, na cor preta, conforme NBR 15465 | 31 | Tigre ou equivalente | Ø32 | Eletroduto de PVC Rígido Roscável, anti chama, na cor preta, conforme NBR 15465 | 31 | Tigre ou equivalente | Ø32 | Eletroduto de PVC Rígido Roscável, anti chama, na cor preta, conforme NBR 15465 | 31 | Tigre ou equivalente | Ø32 | Eletroduto de PVC Rígido Roscável, anti chama, na cor preta, conforme NBR 15465 | 31 | Tigre ou equivalente | Ø32 | Eletroduto de PVC Rígido Roscável, anti chama, na cor preta, conforme NBR 15465 | 31 | Tigre ou equivalente | Ø32 | Eletroduto de PVC Rígido Roscável, anti chama, na cor preta, conforme NBR 15465 | 31 | Tigre ou equivalente | Ø32 | Eletroduto de PVC Rígido Roscável, anti chama, na cor preta, conforme NBR 15465 | 31 | Tigre ou equivalente | Ø32 | Eletroduto de PVC Rígido Roscável, anti chama, na cor preta, conforme NBR 15465 | 31 | Tigre ou equivalente | Ø32 | Eletroduto de PVC Rígido Roscável, anti chama, na cor preta, conforme NBR 15465 | 31 | Tigre ou equivalente | Ø32 | Eletroduto de PVC Rígido Roscável, anti chama, na cor preta, conforme NBR 15465 | 31 | Tigre ou equivalente | Ø32 | Eletroduto de PVC Rígido Roscável, anti chama, na cor preta, conforme NBR 15465 | 31 | Tigre ou equivalente | Ø32 | Eletroduto de PVC Rígido Roscável, anti chama, na cor preta, conforme NBR 15465 | 31 | Tigre ou equivalente | Ø32 | Eletroduto de PVC Rígido Roscável, anti chama, na cor preta, conforme NBR 15465 | 31 | Tigre ou equivalente | Ø32 | Eletroduto de PVC Rígido Roscável, anti chama, na cor preta, conforme NBR 15465 | 31 | Tigre ou equivalente | Ø32 | Eletroduto de PVC Rígido Roscável, anti chama, na cor preta, conforme NBR 15465 | 31 | Tigre ou equivalente | Ø32 | Eletroduto de PVC Rígido Roscável, anti chama, na cor preta, conforme NBR 15465 | 31 | Tigre ou equivalente | Ø32 | Eletroduto de PVC Rígido Roscável, anti chama, na cor preta, conforme NBR 15465 | 31 | Tigre ou equivalente | Ø32 | Eletroduto de PVC Rígido Roscável, anti chama, na cor preta, conforme NBR 15465 | 31 | Tigre ou equivalente | Ø32 | Eletroduto de PVC Rígido Roscável, anti chama, na cor preta, conforme NBR 15465 | 31 | Tigre ou equivalente | Ø32 | Eletroduto de PVC Rígido Roscável, anti chama, na cor preta, conforme NBR 15465 | 31 | Tigre ou equivalente | Ø32 | Eletroduto de PVC Rígido Roscável, anti chama, na cor preta, conforme NBR 15465 | 31 | Tigre ou equivalente | Ø32 | Eletroduto de PVC Rígido Roscável, anti chama, na cor preta, conforme NBR 15465 | 31 | Tigre ou equivalente | Ø32 | Eletroduto de PVC Rígido Roscável, anti chama, na cor preta, conforme NBR 15465 | 31 | Tigre ou equivalente | Ø32 | Eletroduto de PVC Rígido Roscável, anti chama, na cor preta, conforme NBR 15465 | 31 | Tigre ou equivalente | Ø32 | Eletroduto de PVC Rígido Roscável, anti chama, na cor preta, conforme NBR 15465 | 31 | Tigre ou equivalente | Ø32 | Eletroduto de PVC Rígido Roscável, anti chama, na cor preta, conforme NBR 15465 | 31 | Tigre ou equivalente | Ø32 | Eletroduto de PVC Rígido Roscável, anti chama, na cor preta, conforme NBR 15465 | 31 | Tigre ou equivalente | Ø32 | Eletroduto de PVC Rígido Roscável, anti chama, na cor preta, conforme NBR 15465 | 31 | Tigre ou equivalente | Ø32 | Eletroduto de PVC Rígido Roscável, anti chama, na cor preta, conforme NBR 15465 | 31 | Tigre ou equivalente | Ø32 | Eletroduto de PVC Rígido Roscável, anti chama, na cor preta, conforme NBR 15465 | 31 | Tigre ou equivalente | Ø32 | Eletroduto de PVC Rígido Roscável, anti chama, na cor preta, conforme NBR 15465 | 31 | Tigre ou equivalente | Ø32 | Eletroduto de PVC Rígido Roscável, anti chama, na cor preta, conforme NBR 15465 | 31 | Tigre ou equivalente | Ø32 | Eletroduto de PVC Rígido Roscável, anti chama, na cor preta, conforme NBR 15465 | 31 | Tigre ou equivalente | Ø32 | Eletroduto de PVC Rígido Roscável, anti chama, na cor preta, conforme NBR 15465 | 31 | Tigre ou equivalente | Ø32 | Eletroduto de PVC Rígido Roscável, anti chama, na cor preta, conforme NBR 15465 | 31 | Tigre ou equivalente | Ø32 | Eletroduto de PVC Rígido Roscável, anti chama, na cor preta, conforme NBR 15465 | 31 | Tigre ou equivalente | Ø32 | Eletroduto de PVC Rígido Roscável, anti chama, na cor preta, conforme NBR 15465 | 31 | Tigre ou equivalente | Ø32 | Eletroduto de PVC Rígido Roscável, anti chama, na cor preta, conforme NBR 15465 | 31 | Tigre ou equivalente | Ø32 | Eletroduto de PVC Rígido Roscável, anti chama, na cor preta, conforme NBR 15465 | 31 | Tigre ou equivalente | Ø32 | Eletroduto de PVC Rígido Roscável, anti chama, na cor preta, conforme NBR 15465 | 31 | Tigre ou equivalente | Ø32 | Eletroduto de PVC Rígido Roscável, anti chama, na cor preta, conforme NBR 15465 | 31 | Tigre ou equivalente | Ø32 | Eletroduto de PVC Rígido Roscável, anti chama, na cor preta, conforme NBR 15465 | 31 | Tigre ou equivalente | Ø32 | Eletroduto de PVC Rígido Roscável, anti chama, na cor preta, conforme NBR 15465 | 31 | Tigre ou equivalente | Ø32 | Eletroduto de PVC Rígido Roscável, anti chama, na cor preta, conforme NBR 15465 | 31 | Tigre ou equivalente | Ø32 | Eletroduto de PVC Rígido Roscável, anti chama, na cor preta, conforme NBR 15465 | 31 | Tigre ou equivalente | Ø32 | Eletroduto de PVC Rígido Roscável, anti chama, na cor preta, conforme NBR 15465 | 31 | Tigre ou equivalente | Ø32 | Eletroduto de PVC Rígido Roscável, anti chama, na cor preta, conforme NBR 15465 | 31 | Tigre ou equivalente | Ø32 | Eletroduto de PVC Rígido Roscável, anti chama, na cor preta, conforme NBR 15465 | 31 | Tigre ou equivalente | Ø32 | Eletroduto de PVC Rígido Roscável, anti chama, na cor preta, conforme NBR 15465 | 31 | Tigre ou equivalente | Ø32 | Eletroduto de PVC Rígido Roscável, anti chama, na cor preta, conforme NBR 15465 | 31 | Tigre ou equivalente | Ø32 | Eletroduto de PVC Rígido Roscável, anti chama, na cor preta, conforme NBR 15465 | 31 | Tigre ou equivalente | Ø32 | Eletroduto de PVC Rígido Roscável, anti chama, na cor preta, conforme NBR 15465 | 31 | Tigre ou equivalente | Ø32 | Eletroduto de PVC Rígido Roscável, anti chama, na cor preta, conforme NBR 15465 | 31 | Tigre ou equivalente | Ø32 | Eletroduto de PVC Rígido Roscável, anti chama, na cor preta, conforme NBR 15465 | 31 | Tigre ou equivalente | Ø32 | Eletroduto de PVC Rígido Roscável, anti chama, na cor preta, conforme NBR 15465 | 31 | Tigre ou equivalente | Ø32 | Eletroduto de PVC Rígido Roscável, anti chama, na cor preta, conforme NBR 15465 | 31 | Tigre ou equivalente | Ø32 | Eletroduto de PVC Rígido Roscável, anti chama, na cor preta, conforme NBR 15465 | 31 | Tigre ou equivalente | Ø32 | Eletroduto de PVC Rígido Roscável, anti chama, na cor preta, conforme NBR 15465 | 31 | Tigre ou equivalente | Ø32 | Eletroduto de PVC Rígido Roscável, anti chama, na cor preta, conforme NBR 15465 | 31 | Tigre ou equivalente | Ø32 | Eletroduto de PVC Rígido Roscável, anti chama, na cor preta, conforme NBR 15465 | 31 | Tigre ou equivalente | Ø32 | Eletroduto de PVC Rígido Roscável, anti chama, na cor preta, conforme NBR 15465 | 31 | Tigre ou equivalente | Ø32 | Eletroduto de PVC Rígido Roscável, anti chama, na cor preta, conforme NBR 15465 | 31 | Tigre ou equivalente | Ø32 | Eletroduto de PVC Rígido Roscável, anti chama, na cor preta, conforme NBR 15465 | 31 | Tigre ou equivalente | Ø32 | Eletroduto de PVC Rígido Roscável, anti chama, na cor preta, conforme NBR 15465 | 31 | Tigre ou equivalente | Ø32 | Eletroduto de PVC Rígido Roscável, anti chama, na cor preta, conforme NBR 15465 | 31 | Tigre ou equivalente | Ø32 | Eletroduto de PVC Rígido Roscável, anti chama, na cor preta, conforme NBR 15465 | 31 | Tigre ou equivalente | Ø32 | Eletroduto de PVC Rígido Roscável, anti chama, na cor preta, conforme NBR 15465 | 31 | Tigre ou equivalente | Ø32 | Eletroduto de PVC Rígido Roscável, anti chama, na cor preta, conforme NBR 15465 | 31 | Tigre ou equivalente | Ø32 | Eletroduto de PVC Rígido Roscável, anti chama, na cor preta, conforme NBR 15465 | 31 | Tigre ou equivalente | Ø32 | Eletroduto de PVC Rígido Roscável, anti chama, na cor preta, conforme NBR 15465 | 31 | Tigre ou equivalente | Ø32 | Eletroduto de PVC Rígido Roscável, anti chama, na cor preta, conforme NBR 15465 | 31 | Tigre ou equivalente | Ø32 | Eletroduto de PVC Rígido Roscável, anti chama, na cor preta, conforme NBR 15465 | 31 | Tigre ou equivalente | Ø32 | Eletroduto de PVC Rígido Roscável, anti chama, na cor preta, conforme NBR 15465 | 31 | Tigre ou equivalente | Ø32 | Eletroduto de PVC Rígido Roscável, anti chama, na cor preta, conforme NBR 15465 | 31 | Tigre ou equivalente | Ø32 | Eletroduto de PVC Rígido Roscável, anti chama, na cor preta, conforme NBR 15465 | 31 | Tigre ou equivalente | Ø32 | Eletroduto de PVC Rígido Roscável, anti chama, na cor preta, conforme NBR 15465 | 31 | Tigre ou equivalente | Ø32 | Eletroduto de PVC Rígido Roscável, anti chama, na cor preta, conforme NBR 15465 | 31 | Tigre ou equivalente | Ø32 | Eletroduto de PVC Rígido Roscável, anti chama, na cor preta, conforme NBR 15465 | 31 | Tigre ou equivalente | Ø32 | Eletroduto de PVC Rígido Roscável, anti chama, na cor preta, conforme NBR 15465 | 31 | Tigre ou equivalente | Ø32 | Eletroduto de PVC Rígido Roscável, anti chama, na cor preta, conforme NBR 15465 | 31 | Tigre ou equivalente | Ø32 | Eletroduto de PVC Rígido Roscável, anti chama, na cor preta, conforme NBR 15465 | 31 | Tigre ou equivalente | Ø32 | Eletroduto de PVC Rígido Roscável, anti chama, na cor preta, conforme NBR 15465 | 31 | Tigre ou equivalente | Ø32 | Eletroduto de PVC Rígido Roscável, anti chama, na cor preta, conforme NBR 15465 | 31 | Tigre ou equivalente | Ø32 | Eletroduto de PVC Rígido Roscável, anti chama, na cor preta, conforme NBR 15465 | 31 | Tigre ou equivalente | Ø32 | Eletroduto de PVC Rígido Roscável, anti chama, na cor preta, conforme NBR 15465 | 31 | Tigre ou equivalente | Ø32 | Eletroduto de PVC Rígido Roscável, anti chama, na cor preta, conforme NBR 15465 | 31 | Tigre ou equivalente | Ø32 | Eletroduto de PVC Rígido Roscável, anti chama, na cor preta, conforme NBR 15465 | 31 | Tigre ou equivalente | Ø32 | Eletroduto de PVC Rígido Roscável, anti chama, na cor preta, conforme NBR 15465 | 31 | Tigre ou equivalente | Ø32 | Eletroduto de PVC Rígido Roscável, anti chama, na cor preta, conforme NBR 15465 | 31 | Tigre ou equivalente | Ø32 | Eletroduto de PVC Rígido Roscável, anti chama, na cor preta, conforme NBR 15465 | 31 | Tigre ou equivalente | Ø32 | Eletroduto de PVC Rígido Roscável, anti chama, na cor preta, conforme NBR 15465 | 31 | Tigre ou equivalente | Ø32 | Eletroduto de PVC Rígido Roscável, anti chama, na cor preta, conforme NBR 15465 | 31 | Tigre ou equivalente | Ø32 | Eletroduto de PVC Rígido Roscável, anti chama, na cor preta, conforme NBR 15465 | 31 | Tigre ou equivalente | Ø32 | Eletroduto de PVC Rígido Roscável, anti chama, na cor preta, conforme NBR 15465 | 31 | Tigre ou equivalente | Ø32 | Eletroduto de PVC Rígido Roscável, anti chama, na cor preta, conforme NBR 15465 | 31 | Tigre ou equivalente | Ø32 | Eletroduto de PVC Rígido Roscável, anti chama, na cor preta, conforme NBR 15465 | 31 | Tigre ou equivalente | Ø32 | Eletroduto de PVC Rígido Roscável, anti chama, na cor preta, conforme NBR 15465 | 31 | Tigre ou equivalente | Ø32 | Eletroduto de PVC Rígido Roscável, anti chama, na cor preta, conforme NBR 15465 | 31 | Tigre ou equivalente | Ø32 | Eletroduto de PVC Rígido Roscável, anti chama, na cor preta, conforme NBR 15465 | 31 | Tigre ou equivalente | Ø32 | Eletroduto de PVC Rígido Roscável, anti chama, na cor preta, conforme NBR 15465 | 31 | Tigre ou equivalente | Ø32 | Eletroduto de PVC Rígido Roscável, anti chama, na cor preta, conforme NBR 15465 | 31 | Tigre ou equivalente | Ø32 | Eletroduto de PVC Rígido Roscável, anti chama, na cor preta, conforme NBR 15465 | 31 | Tigre ou equivalente | Ø32 | Eletroduto de PVC Rígido Roscável, anti chama, na cor preta, conforme NBR 15465 | 31 | Tigre ou equivalente | Ø32 | Eletroduto de PVC Rígido Roscável, anti chama, na cor preta, conforme NBR 15465 | 31 | Tigre ou equivalente | Ø32 | Eletroduto de PVC Rígido Roscável, anti chama, na cor preta, conforme NBR 15465 | 31 | Tigre ou equivalente | Ø32 | Eletroduto de PVC Rígido Roscável, anti chama, na cor preta, conforme NBR 15465 | 31 | Tigre ou equivalente | Ø32 | Eletroduto de PVC Rígido Roscável, anti chama, na cor preta, conforme NBR 15465 | 31 | Tigre ou equivalente | Ø32 | Eletroduto de PVC Rígido Roscável, anti chama, na cor preta, conforme NBR 15465 | 31 | Tigre ou equivalente | Ø32 | Eletroduto de PVC Rígido Roscável, anti chama, na cor preta, conforme NBR 15465 | 31 | Tigre ou equivalente | Ø32 | Eletroduto de PVC Rígido Roscável, anti chama, na cor preta, conforme NBR 15465 | 31 | Tigre ou equivalente | Ø32 | Eletroduto de PVC Rígido Roscável, anti chama, na cor preta, conforme NBR 15465 | 31 | Tigre ou equivalente | Ø32 | Eletroduto de PVC Rígido Roscável, anti chama, na cor preta, conforme NBR 15465 | 31 | Tigre ou equivalente | Ø32 | Eletroduto de PVC Rígido Roscável, anti chama, na cor preta, conforme NBR 15465 | 31 | Tigre ou equivalente | Ø32 | Eletroduto de PVC Rígido Roscável, anti chama, na cor preta, conforme NBR 15465 | 31 | Tigre ou equivalente | Ø32 | Eletroduto de PVC Rígido Roscável, anti chama, na cor preta, conforme NBR 15465 | 31 | Tigre ou equivalente | Ø32 | Eletroduto de PVC Rígido Roscável, anti chama, na cor preta, conforme NBR 15465 | 31 | Tigre ou equivalente | Ø32 | Eletroduto de PVC Rígido Roscável, anti chama, na cor preta, conforme NBR 15465 | 31 | Tigre ou equivalente | Ø32 | Eletroduto de PVC Rígido Roscável, anti chama, na cor preta, conforme NBR 15465 | 31 | Tigre ou equivalente | Ø32 | Eletroduto de PVC Rígido Roscável, anti chama, na cor preta, conforme NBR 15465 | 31 | Tigre ou equivalente | Ø32 | Eletroduto de PVC Rígido Roscável, anti chama, na cor preta, conforme NBR 15465 | 31 | Tigre ou equivalente | Ø32 | Eletroduto de PVC Rígido Roscável, anti chama, na cor preta, conforme NBR 15465 | 31 | Tigre ou equivalente | Ø32 | Eletroduto de PVC Rígido Roscável, anti chama, na cor preta, conforme NBR 15465 | 31 | Tigre ou equivalente | Ø32 | Eletroduto de PVC Rígido Roscável, anti chama, na cor preta, conforme NBR 15465 | 31 | Tigre ou equivalente | Ø32 | Eletroduto de PVC Rígido Roscável, anti chama, na cor preta, conforme NBR 15465 | 31 | Tigre ou equivalente | Ø32 | Eletroduto de PVC Rígido Roscável, anti chama, na cor preta, conforme NBR 15465 | 31 | Tigre ou equivalente | Ø32 | Eletroduto de PVC Rígido Roscável, anti chama, na cor preta, conforme NBR 15465 | 31 | Tigre ou equivalente | Ø32 | Eletroduto de PVC Rígido Roscável, anti chama, na cor preta, conforme NBR 15465 | 31 | Tigre ou equivalente | Ø32 | Eletroduto de PVC Rígido Roscável, anti chama, na cor preta, conforme NBR 15465 | 31 | Tigre ou equivalente | Ø32 | Eletroduto de PVC Rígido Roscável, anti chama, na cor preta, conforme NBR 15465 | 31 | Tigre ou equivalente | Ø32 | Eletroduto de PVC Rígido Roscável, anti chama, na cor preta, conforme NBR 15465 | 31 | Tigre ou equivalente | Ø32 | Eletroduto de PVC Rígido Roscável, anti chama, na cor preta, conforme NBR 15465 | 31 | Tigre ou equivalente | Ø32 | Eletroduto de PVC Rígido Roscável, anti chama, na cor preta, conforme NBR 15465 | 31 | Tigre ou equivalente | Ø32 | Eletroduto de PVC Rígido Roscável, anti chama, na cor preta, conforme NBR 15465 | 31 | Tigre ou equivalente | Ø32 | Eletroduto de PVC Rígido Roscável, anti chama, na cor preta, conforme NBR 15465 | 31 | Tigre ou equivalente | Ø32 | Eletroduto de PVC Rígido Roscável, anti chama, na cor preta, conforme NBR 15465 | 31 | Tigre ou equivalente | Ø32 | Eletroduto de PVC Rígido Roscável, anti chama, na cor preta, conforme NBR 15465 | 31 | Tigre ou equivalente | Ø32 | Eletroduto de PVC Rígido Roscável, anti chama, na cor preta, conforme NBR 15465 | 31 | Tigre ou equivalente | Ø32 | Eletroduto de PVC Rígido Roscável, anti chama, na cor preta, conforme NBR 15465 | 31 | Tigre ou equivalente | Ø32 | Eletroduto de PVC Rígido Roscável, anti chama, na cor preta, conforme NBR 15465 | 31 | Tigre ou equivalente | Ø32 | Eletroduto de PVC Rígido Roscável, anti chama, na cor preta, conforme NBR 15465 | 31 | Tigre ou equivalente | Ø32 | Eletroduto de PVC Rígido Roscável, anti chama, na cor preta, conforme NBR 15465 | 31 | Tigre ou equivalente | Ø32 | Eletroduto de PVC Rígido Roscável, anti chama, na cor preta, conforme NBR 15465 | 31 | Tigre ou equivalente | Ø32 | Eletroduto de PVC Rígido Roscável, anti chama, na cor preta, conforme NBR 15465 | 31 | Tigre ou equivalente | Ø32 | Eletroduto de PVC Rígido Roscável, anti chama, na cor preta, conforme NBR 15465 | 31 | Tigre ou equivalente | Ø32 | Eletroduto de PVC Rígido Roscável, anti chama, na cor preta, conforme NBR 15465 | 31 | Tigre ou equivalente | Ø32 | Eletroduto de PVC Rígido Roscável, anti chama, na cor preta, conforme NBR 15465 | 31 | Tigre ou equivalente | Ø32 | Eletroduto de PVC Rígido Roscável, anti chama, na cor preta, conforme NBR 15465 | 31 | Tigre ou equivalente | Ø32 | Eletroduto de PVC Rígido Roscável, anti chama, na cor preta, conforme NBR 15465 | 31 | Tigre ou equivalente | Ø32 | Eletroduto de PVC Rígido Roscável, anti chama, na cor preta, conforme NBR 15465 | 31 | Tigre ou equivalente | Ø32 | Eletroduto de PVC Rígido Roscável, anti chama, na cor preta, conforme NBR 15465 | 31 | Tigre ou equivalente | Ø32 | Eletroduto de PVC Rígido Roscável, anti chama, na cor preta, conforme NBR 15465 | 31 | Tigre ou equivalente | Ø32 | Eletroduto de PVC Rígido Roscável, anti chama, na cor preta, conforme NBR 15465 | 31 | Tigre ou equivalente | Ø32 | Eletroduto de PVC Rígido Roscável, anti chama, na cor preta, conforme NBR 15465 | 31 | Tigre ou equivalente | Ø32 | Eletroduto de PVC Rígido Roscável, anti chama, na cor preta, conforme NBR 15465 | 31 | Tigre ou equivalente | Ø32 | Eletroduto de PVC Rígido Roscável, anti chama, na cor preta, conforme NBR 15465 | 31 | Tigre ou equivalente | Ø32 | Eletroduto de PVC Rígido Roscável, anti chama, na cor preta, conforme NBR 15465 | 31 | Tigre ou equivalente | Ø32 | Eletroduto de PVC Rígido Roscável, anti chama, na cor preta, conforme NBR 15465 | 31 | Tigre ou equivalente | Ø32 | Eletroduto de PVC Rígido Roscável, anti chama, na cor preta, conforme NBR 15465 | 31 | Tigre ou equivalente | Ø32 | Eletroduto de PVC Rígido Roscável, anti chama, na cor preta, conforme NBR 15465 | 31 | Tigre ou equivalente | Ø32 | Eletroduto de PVC Rígido Roscável, anti chama, na cor preta, conforme NBR 15465 | 31 | Tigre ou equivalente | Ø32 | Eletroduto de PVC Rígido Roscável, anti chama, na cor preta, conforme NBR 15465 | 31 | Tigre ou equivalente | Ø32 | Eletroduto de PVC Rígido Roscável, anti chama, na cor preta, conforme NBR 15465 | 31 | Tigre ou equivalente | Ø32 | Eletroduto de PVC Rígido Roscável, anti chama, na cor preta, conforme NBR 15465 | 31 | Tigre ou equivalente | Ø32 | Eletroduto de PVC Rígido Roscável, anti chama, na cor preta, conforme NBR 15465 | 31 | Tigre ou equivalente | Ø32 | Eletroduto de PVC Rígido Roscável, anti chama, na cor preta, conforme NBR 15465 | 31 | Tigre ou equivalente | Ø32 | Eletroduto de PVC Rígido Roscável, anti chama, na cor preta, conforme NBR 15465 | 31 | Tigre ou equivalente | Ø32 | Eletroduto de PVC Rígido Roscável, anti chama, na cor preta, conforme NBR 15465 | 31 | Tigre ou equivalente | Ø32 | Eletroduto de PVC Rígido Roscável, anti chama, na cor preta, conforme NBR 15465 | 31 | Tigre ou equivalente | Ø32 | Eletroduto de PVC Rígido Roscável, anti chama, na cor preta, conforme NBR 15465 | 31 | Tigre ou equivalente | Ø32 | Eletroduto de PVC Rígido Roscável, anti chama, na cor preta, conforme NBR 15465 | 31 | Tigre ou equivalente | Ø32 | Eletroduto de PVC Rígido Roscável, anti chama, na cor preta, conforme NBR 15465 | 31 | Tigre ou equivalente | Ø32 | Eletroduto de PVC Rígido Roscável, anti chama, na cor preta, conforme NBR 15465 | 31 | Tigre ou equivalente | Ø32 | Eletroduto de PVC Rígido Roscável, anti chama, na cor preta, conforme NBR 15465 | 31 | Tigre ou equivalente | Ø32 | Eletroduto de PVC Rígido Roscável, anti chama, na cor preta, conforme NBR 15465 | 31 | Tigre ou equivalente | Ø32 | Eletroduto de PVC Rígido Roscável, anti chama, na cor preta, conforme NBR 15465 | 31 | Tigre ou equivalente | Ø32 | Eletroduto de PVC Rígido Roscável, anti chama, na cor preta, conforme NBR 15465 | 31 | Tigre ou equivalente | Ø32 | Eletroduto de PVC Rígido Roscável, anti chama, na cor preta, conforme NBR 15465 | 31 | Tigre ou equivalente | Ø32 | Eletroduto de PVC Rígido Roscável, anti chama, na cor preta, conforme NBR 15465 | 31 | Tigre ou equivalente | Ø32 | Eletroduto de PVC Rígido Roscável, anti chama, na cor preta, conforme NBR 15465 | 31 | Tigre ou equivalente | Ø32 | Eletroduto de PVC Rígido Roscável, anti chama, na cor preta, conforme NBR 15465 | 31 | Tigre ou equivalente | Ø32 | Eletroduto de PVC Rígido Roscável, anti chama, na cor preta, conforme NBR 15465 | 31 | Tigre ou equivalente | Ø32 | Eletroduto de PVC Rígido Roscável, anti chama, na cor preta, conforme NBR 15465 | 31 | Tigre ou equivalente | Ø32 | Eletroduto de PVC Rígido Roscável, anti chama, na cor preta, conforme NBR 15465 | 31 | Tigre ou equivalente | Ø32 | Eletroduto de PVC Rígido Roscável, anti chama, na cor preta, conforme NBR 15465 | 31 | Tigre ou equivalente | Ø32 | Eletroduto de PVC Rígido Roscável, anti chama, na cor preta, conforme NBR 15465 | 31 | Tigre ou equivalente | Ø32 | Eletroduto de PVC Rígido Roscável, anti chama, na cor preta, conforme NBR 15465 | 31 | Tigre ou equivalente | Ø32 | Eletroduto de PVC Rígido Roscável, anti chama, na cor preta, conforme NBR 15465 | 31 | Tigre ou equivalente | Ø32 | Eletroduto de PVC Rígido Roscável, anti chama, na cor preta, conforme NBR 15465 | 31 | Tigre ou equivalente | Ø32 | Eletroduto de PVC Rígido Roscável, anti chama, na cor preta, conforme NBR 15465 | 31 | Tigre ou equivalente | Ø32 | Eletroduto de PVC Rígido Roscável, anti chama, na cor preta, conforme NBR 15465 | 31 | Tigre ou equivalente | Ø32 | Eletroduto de PVC Rígido Roscável, anti chama, na cor preta, conforme NBR 15465 | 31 | Tigre ou equivalente | Ø32 | Eletroduto de PVC Rígido Roscável, anti chama, na cor preta, conforme NBR 15465 | 31 | Tigre ou equivalente | Ø32 | Eletroduto de PVC Rígido Roscável, anti chama, na cor preta, conforme NBR 15465 | 31 | Tigre ou equivalente | Ø32 | Eletroduto de PVC Rígido Roscável, anti chama, na cor preta, conforme NBR 15465 | 31 | Tigre ou equivalente | Ø32 | Eletroduto de PVC Rígido Roscável, anti chama, na cor preta, conforme NBR 15465 | 31 | Tigre ou equivalente | Ø32 | Eletroduto de PVC Rígido Roscável, anti chama, na cor preta, conforme NBR 15465 | 31 | Tigre ou equivalente | Ø32 | Eletroduto de PVC Rígido Roscável, anti chama, na cor preta, conforme NBR 15465 | 31 | Tigre ou equivalente | Ø32 | Eletroduto de PVC Rígido Roscável, anti chama, na cor preta, conforme NBR 15465 | 31 | Tigre ou equivalente | Ø32 | Eletroduto de PVC Rígido Roscável, anti chama, na cor preta, conforme NBR 15465 | 31 | Tigre ou equivalente | Ø32 | Eletroduto de PVC Rígido Roscável, anti chama, na cor preta, conforme NBR 15465 | 31 | Tigre ou equivalente | Ø32 | Eletroduto de PVC Rígido Roscável, anti chama, na cor preta, conforme NBR 15465 | 31 | Tigre ou equivalente | Ø32 | Eletroduto de PVC Rígido Roscável, anti chama, na cor preta, conforme NBR 15465 | 31 | Tigre ou equivalente | Ø32 | Eletroduto de PVC Rígido Roscável, anti chama, na cor preta, conforme NBR 15465 | 31 | Tigre ou equivalente | Ø32 | Eletroduto de PVC Rígido Roscável, anti chama, na cor preta, conforme NBR 15465 | 31 | Tigre ou equivalente | Ø32 | Eletroduto de PVC Rígido Roscável, anti chama, na cor preta, conforme NBR 15465 | 31 | Tigre ou equivalente | Ø32 | Eletroduto de PVC Rígido Roscável, anti chama, na cor preta, conforme NBR 15465 | 31 | Tigre ou equivalente | Ø32 | Eletroduto de PVC Rígido Roscável, anti chama, na cor preta, conforme NBR 15465 | 31 | Tigre ou equivalente | Ø32 | Eletroduto de PVC Rígido Roscável, anti chama, na cor preta, conforme NBR 15465 | 31 | Tigre ou equivalente | Ø32 | Eletroduto de PVC Rígido Roscável, anti chama, na cor preta, conforme NBR 15465 | 31 | Tigre ou equivalente | Ø32 | Eletroduto de PVC Rígido Roscável, anti chama, na cor preta, conforme NBR 15465 | 31 | Tigre ou equivalente | Ø32 | Eletroduto de PVC Rígido Roscável, anti chama, na cor preta, conforme NBR 15465 | 31 | Tigre ou equivalente | Ø32 | Eletroduto de PVC Rígido Roscável, anti chama, na cor preta, conforme NBR 15465 | 31 | Tigre ou equivalente | Ø32 | Eletroduto de PVC Rígido Roscável, anti chama, na cor preta, conforme NBR 15465 | 31 | Tigre ou equivalente | Ø32 | Eletroduto de PVC Rígido Roscável, anti chama, na cor preta, conforme NBR 15465 | 31 | Tigre ou equivalente | Ø32 | Eletroduto de PVC Rígido Roscável, anti chama, na cor preta, conforme NBR 15465 | 31 | Tigre ou equivalente | Ø32 | Eletroduto de PVC Rígido Roscável, anti chama, na cor preta, conforme NBR 15465 | 31 | Tigre ou equivalente | Ø32 | Eletroduto de PVC Rígido Roscável, anti chama, na cor preta, conforme NBR 15465 | 31 | Tigre ou equivalente | Ø32 | Eletroduto de PVC Rígido Roscável, anti chama, na cor preta, conforme NBR 15465 | 31 | Tigre ou equivalente | Ø32 | Eletroduto de PVC Rígido Roscável, anti chama, na cor preta, conforme NBR 15465 | 31 | Tigre ou equivalente | Ø32 | Eletroduto de PVC Rígido Roscável, anti chama, na cor preta, conforme NBR 15465 | 31 | Tigre ou equivalente | Ø32 | Eletroduto de PVC Rígido Roscável, anti chama, na cor preta, conforme NBR 15465 | 31 | Tigre ou equivalente | Ø32 | Eletroduto de PVC Rígido Roscável, anti chama, na cor preta, conforme NBR 15465 | 31 | Tigre ou equivalente | Ø32 | Eletroduto de PVC Rígido Roscável, anti chama, na cor preta, conforme NBR 15465 | 31 | Tigre ou equivalente | Ø32 | Eletroduto de PVC Rígido Roscável, anti chama, na cor preta, conforme NBR 15465 | 31 | Tigre ou equivalente | Ø32 | Eletroduto de PVC Rígido Roscável, anti chama, na cor preta, conforme NBR 15465 | 31 | Tigre ou equivalente | Ø32 | Eletroduto de PVC Rígido Roscável, anti chama, na cor preta, conforme NBR 15465 | 31 | Tigre ou equivalente | Ø32 | Eletroduto de PVC Rígido Roscável, anti chama, na cor preta, conforme NBR 15465 | 31 | Tigre ou equivalente | Ø32 | Eletroduto de PVC Rígido Roscável, anti chama, na cor preta, conforme NBR 15465 | 31 | Tigre ou equivalente | Ø32 | Eletroduto de PVC Rígido Roscável, anti chama, na cor preta, conforme NBR 15465 | 31 | Tigre ou equivalente | Ø32 | Eletroduto de PVC Rígido Roscável, anti chama, na cor preta, conforme NBR 15465 | 31 | Tigre ou equivalente | Ø32 | Eletroduto de PVC Rígido Roscável, anti chama, na cor preta, conforme NBR 15465 | 31 | Tigre ou equivalente | Ø32 | Eletroduto de PVC Rígido Roscável, anti chama, na cor preta, conforme NBR 15465 | 31 | Tigre ou equivalente | Ø32 | Eletroduto de PVC Rígido Roscável, anti chama, na cor preta, conforme NBR 15465 | 31 | Tigre ou equivalente | Ø32 | Eletroduto de PVC Rígido Roscável, anti chama, na cor preta, conforme NBR 15465 | 31 | Tigre ou equivalente | Ø32 | Eletroduto de PVC Rígido Roscável, anti chama, na cor preta, conforme NBR 15465 | 31 | Tigre ou equivalente | Ø32 | Eletroduto de PVC Rígido Roscável, anti chama, na cor preta, conforme NBR 15465 | 31 | Tigre ou equivalente | Ø32 | Eletroduto de PVC Rígido Roscável, anti chama, na cor preta, conforme NBR 15465 | 31 | Tigre ou equivalente | Ø32 | Eletroduto de PVC Rígido Roscável, anti chama, na cor preta, conforme NBR 15465 | 31 | Tigre ou equivalente | Ø32 | Eletroduto de PVC Rígido Roscável, anti chama, na cor preta, conforme NBR 15465 | 31 | Tigre ou equivalente | Ø32 | Eletroduto de PVC Rígido Roscável, anti chama, na cor preta, conforme NBR 15465 | 31 | Tigre ou equivalente | Ø32 | Eletroduto de PVC Rígido Roscável, anti chama, na cor preta, conforme NBR 15465 | 31 | Tigre ou equivalente | Ø32 | Eletroduto de PVC Rígido Roscável, anti chama, na cor preta, conforme NBR 15465 | 31 | Tigre ou equivalente | Ø32 | Eletroduto de PVC Rígido Roscável, anti chama, na cor preta, conforme NBR 15465 | 31 | Tigre ou equivalente | Ø32 | Eletroduto de PVC Rígido Roscável, anti chama, na cor preta, conforme NBR 15465 | 31 | Tigre ou equivalente | Ø32 | Eletroduto de PVC Rígido Roscável, anti chama, na cor preta, conforme NBR 15465 | 31 | Tigre ou equivalente | Ø32 | Eletroduto de PVC Rígido Roscável, anti chama, na cor preta, conforme NBR 15465 | 31 | Tigre ou equivalente | Ø32 | Eletroduto de PVC Rígido Roscável, anti chama, na cor preta, conforme NBR 15465 | 31 | Tigre ou equivalente | Ø32 | Eletroduto de PVC Rígido Roscável, anti chama, na cor preta, conforme NBR 15465 | 31 | Tigre ou equivalente | Ø32 | Eletroduto de PVC Rígido Roscável, anti chama, na cor preta, conforme NBR 15465 | 31 | Tigre ou equivalente | Ø32 | Eletroduto de PVC Rígido Roscável, anti chama, na cor preta, conforme NBR 15465 | 31 | Tigre ou equivalente | Ø32 | Eletroduto de PVC Rígido Roscável, anti chama, na cor preta, conforme NBR 15465 | 31 | Tigre ou equivalente | Ø32 | Eletroduto de PVC Rígido Roscável, anti chama, na cor preta, conforme NBR 15465 | 31 | Tigre ou equivalente | Ø32 | Eletroduto de PVC Rígido Roscável, anti chama, na cor preta, conforme NBR 15465 | 31 | Tigre ou equivalente | Ø32 | Eletroduto de PVC Rígido Roscável, anti chama, na cor preta, conforme NBR 15465 | 31 | Tigre ou equivalente | Ø32 | Eletroduto de PVC Rígido Roscável, anti chama, na cor preta, conforme NBR 15465 | 31 | Tigre ou equivalente | Ø32 | Eletroduto de PVC Rígido Roscável, anti chama, na cor preta, conforme NBR 15465 | 31 | Tigre ou equivalente | Ø32 | Eletroduto de PVC Rígido Roscável, anti chama, na cor preta, conforme NBR 15465 | 31 | Tigre ou equivalente | Ø32 | Eletroduto de PVC Rígido Roscável, anti chama, na cor preta, conforme NBR 15465 | 31 | Tigre ou equivalente | Ø32 | Eletroduto de PVC Rígido Roscável, anti chama, na cor preta, conforme NBR 15465 | 31 | Tigre ou equivalente | Ø32 | Eletroduto de PVC Rígido Roscável, anti chama, na cor preta, conforme NBR 15465 | 31 | Tigre ou equivalente | Ø32 | Eletroduto de PVC Rígido Roscável, anti chama, na cor preta, conforme NBR 15465 | 31 | Tigre ou equivalente | Ø32 | Eletroduto de PVC Rígido Roscável, anti chama, na cor preta, conforme NBR 15465 | 31 | Tigre ou equivalente | Ø32 | Eletroduto de PVC Rígido Roscável, anti chama, na cor preta, conforme NBR 15465 | 31 | Tigre ou equivalente | Ø32 | Eletroduto de PVC Rígido Roscável, anti chama, na cor preta, conforme NBR 15465 | 31 | Tigre ou equivalente | Ø32 | Eletroduto de PVC Rígido Roscável, anti chama, na cor preta, conforme NBR 15465 | 31 | Tigre ou equivalente | Ø32 | Eletroduto de PVC Rígido Roscável, anti chama, na cor preta, conforme NBR 15465 | 31 | Tigre ou equivalente | Ø32 | Eletroduto de PVC Rígido Roscável, anti chama, na cor preta, conforme NBR 15465 | 31 | Tigre ou equivalente | Ø32 | Eletroduto de PVC Rígido Roscável, anti chama, na cor preta, conforme NBR 15465 | 31 | Tigre ou equivalente | Ø32 | Eletroduto de PVC Rígido Roscável, anti chama, na cor preta, conforme NBR 15465 | 31 | Tigre ou equivalente | Ø32 | Eletroduto de PVC Rígido Roscável, anti chama, na cor preta, conforme NBR 15465 | 31 | Tigre ou equivalente | Ø32 | Eletroduto de PVC Rígido Roscável, anti chama, na cor preta, conforme NBR 15465 | 31 | Tigre ou equivalente | Ø32 | Eletroduto de PVC Rígido Roscável, anti chama, na cor preta, conforme NBR 15465 | 31 | Tigre ou equivalente | Ø32 | Eletroduto de PVC Rígido Roscável, anti chama, na cor preta, conforme NBR 15465 | 31 | Tigre ou equivalente | Ø32 | Eletroduto de PVC Rígido Roscável, anti chama, na cor preta, conforme NBR 15465 | 31 | Tigre ou equivalente | Ø32 | Eletroduto de PVC Rígido Roscável, anti chama, na cor preta, conforme NBR 15465 | 31 | Tigre ou equivalente | Ø32 | Eletroduto de PVC Rígido Roscável, anti chama, na cor preta, conforme NBR 15465 | 31 | Tigre ou equivalente | Ø32 | Eletroduto de PVC Rígido Roscável, anti chama, na cor preta, conforme NBR 15465 | 31 | Tigre ou equivalente | Ø32 | Eletroduto de PVC Rígido Roscável, anti chama, na cor preta, conforme NBR 15465 | 31 | Tigre ou equivalente | Ø32 | Eletroduto de PVC Rígido Roscável, anti chama, na cor preta, conforme NBR 15465 | 31 | Tigre ou equivalente | Ø32 | Eletroduto de PVC Rígido Roscável, anti chama, na cor preta, conforme NBR 15465 | 31 | Tigre ou equivalente | Ø32 | Eletroduto de PVC Rígido Roscável, anti chama, na cor preta, conforme NBR 15465 | 31 | Tigre ou equivalente | Ø32 | Eletroduto de PVC Rígido Roscável, anti chama, na cor preta, conforme NBR 15465 | 31 | Tigre ou equivalente | Ø32 | Eletroduto de PVC Rígido Roscável, anti chama, na cor preta, conforme NBR 15465 | 31 | Tigre ou equivalente | Ø32 | Eletroduto de PVC Rígido Roscável, anti chama, na cor preta, conforme NBR 15465 | 31 | Tigre ou equivalente | Ø32 | Eletroduto de PVC Rígido Roscável, anti chama, na cor preta, conforme NBR 15465 | 31 | Tigre ou equivalente | Ø32 | Eletroduto de PVC Rígido Roscável, anti chama, na cor preta, conforme NBR 15465 | 31 | Tigre ou equivalente | Ø32 | Eletroduto de PVC Rígido Roscável, anti chama, na cor preta, conforme NBR 15465 | 31 | Tigre ou equivalente | Ø32 | Eletroduto de PVC Rígido Roscável, anti chama, na cor preta, conforme NBR 15465 | 31 | Tigre ou equivalente | Ø32 | Eletroduto de PVC Rígido Roscável, anti chama, na cor preta, conforme NBR 15465 | 31 | Tigre ou equivalente | Ø32 | Eletroduto de PVC Rígido Roscável, anti chama, na cor preta, conforme NBR 15465 | 31 | Tigre ou equivalente | Ø32 | Eletroduto de PVC Rígido Roscável, anti chama, na cor preta, conforme NBR 15465 | 31 | Tigre ou equivalente | Ø32 | Eletroduto de PVC Rígido Roscável, anti chama, na cor preta, conforme NBR 15465 | 31 | Tigre ou equivalente | Ø32 | Eletroduto de PVC Rígido Roscável, anti chama, na cor preta, conforme NBR 15465 | 31 | Tigre ou equivalente | Ø32 | Eletroduto de PVC Rígido Roscável, anti chama, na cor preta, conforme NBR 15465 | 31 | Tigre ou equivalente | Ø32 | Eletroduto de PVC Rígido Roscável, anti chama, na cor preta, conforme NBR 15465 | 31 | Tigre ou equivalente | Ø32 | Eletroduto de PVC Rígido Roscável, anti chama, na cor preta, conforme NBR 15465 | 31 | Tigre ou equivalente | Ø32 | Eletroduto de PVC Rígido Roscável, anti chama, na cor preta, conforme NBR 15465 | 31 | Tigre ou equivalente | Ø32 | Eletroduto de PVC Rígido Roscável, anti chama, na cor preta, conforme NBR 15465 | 31 | Tigre ou equivalente | Ø32 | Eletroduto de PVC Rígido Roscável, anti chama, na cor preta, conforme NBR 15465 | 31 | Tigre ou equivalente | Ø32 | Eletroduto de PVC Rígido Roscável, anti chama, na cor preta, conforme NBR 15465 | 31 | Tigre ou equivalente | Ø32 | Eletroduto de PVC Rígido Roscável, anti chama, na cor preta, conforme NBR 15465 | 31 | Tigre ou equivalente | Ø32 | Eletroduto de PVC Rígido Roscável, anti chama, na cor preta, conforme NBR 15465 | 31 | Tigre ou equivalente | Ø32 | Eletroduto de PVC Rígido Roscável, anti chama, na cor preta, conforme NBR 15465 | 31 | Tigre ou equivalente | Ø32 | Eletroduto de PVC Rígido Roscável, anti chama, na cor preta, conforme NBR 15465 | 31 | Tigre ou equivalente | Ø32 | Eletroduto de PVC Rígido Roscável, anti chama, na cor preta, conforme NBR 15465 | 31 | Tigre ou equivalente | Ø32 | Eletroduto de PVC Rígido Roscável, anti chama, na cor preta, conforme NBR 15465 | 31 | Tigre ou equivalente | Ø32 | Eletroduto de PVC Rígido Roscável, anti chama, na cor preta, conforme NBR 15465 | 31 | Tigre ou equivalente | Ø32 | Eletroduto de PVC Rígido Roscável, anti chama, na cor preta, conforme NBR 15465 | 31 | Tigre ou equivalente | Ø32 | Eletroduto de PVC Rígido Roscável, anti chama, na cor preta, conforme NBR 15465 | 31 | Tigre ou equivalente | Ø32 | Eletroduto de PVC Rígido Roscável, anti chama, na cor preta, conforme NBR 15465 | 31 | Tigre ou equivalente | Ø32 | Eletroduto de PVC Rígido Roscável, anti chama, na cor preta, conforme NBR 15465 | 31 | Tigre ou equivalente | Ø32 | Eletroduto de PVC Rígido Roscável, anti chama, na cor preta, conforme NBR 15465 | 31 | Tigre ou equivalente | Ø32 | Eletroduto de PVC Rígido Roscável, anti chama, na cor preta, conforme NBR 15465 | 31 | Tigre ou equivalente | Ø32 | Eletroduto de PVC Rígido Roscável, anti chama, na cor preta, conforme NBR 15465 | 31 | Tigre ou equivalente | Ø32 | Eletroduto de PVC Rígido Roscável, anti chama, na cor preta, conforme NBR 15465 | 31 | Tigre ou equivalente | Ø32 | Eletroduto de PVC Rígido Roscável, anti chama, na cor preta, conforme NBR 15465 | 31 | Tigre ou equivalente | Ø32 | Eletroduto de PVC Rígido Roscável, anti chama, na cor preta, conforme NBR 15465 | 31 | Tigre ou equivalente | Ø32 | Eletroduto de PVC Rígido Roscável, anti chama, na cor preta, conforme NBR 15465 | 31 | Tigre ou equivalente | Ø32 | Eletroduto de PVC Rígido Roscável, anti chama, na cor preta, conforme NBR 15465 | 31 | Tigre ou equivalente | Ø32 | Eletroduto de PVC Rígido Roscável, anti chama, na cor preta, conforme NBR 15465 | 31 | Tigre ou equivalente | Ø32 | Eletroduto de PVC Rígido Roscável, anti chama, na cor preta, conforme NBR 15465 | 31 | Tigre ou equivalente | Ø32 | Eletroduto de PVC Rígido Roscável, anti chama, na cor preta, conforme NBR 15465 | 31 | Tigre ou equivalente | Ø32 | Eletroduto de PVC Rígido Roscável, anti chama, na cor preta, conforme NBR 15465 | 31 | Tigre ou equivalente | Ø32 | Eletroduto de PVC Rígido Roscável, anti chama, na cor preta, conforme NBR 15465 | 31 | Tigre ou equivalente | Ø32 | Eletroduto de PVC Rígido Roscável, anti chama, na cor preta, conforme NBR 15465 | 31 | Tigre ou equivalente | Ø32 | Eletroduto de PVC Rígido Roscável, anti chama, na cor preta, conforme NBR 15465 | 31 | Tigre ou equivalente | Ø32 | Eletroduto de PVC Rígido Roscável, anti chama, na cor preta, conforme NBR 15465 | 31 | Tigre ou equivalente | Ø32 | Eletroduto de PVC Rígido Roscável, anti chama, na cor preta, conforme NBR 15465 | 31 | Tigre ou equivalente | Ø32 | Eletroduto de PVC Rígido Roscável, anti chama, na cor preta, conforme NBR 15465 | 31 | Tigre ou equivalente | Ø32 | Eletroduto de PVC Rígido Roscável, anti chama, na cor preta, conforme NBR 15465 | 31 | Tigre ou equivalente | Ø32 | Eletroduto de PVC Rígido Roscável, anti chama, na cor preta, conforme NBR 15465 | 31 | Tigre ou equivalente | Ø32 | Eletroduto de PVC Rígido Roscável, anti chama, na cor preta, conforme NBR 15465 | 31 | Tigre ou equivalente | Ø32 | Eletroduto de PVC Rígido Roscável, anti chama, na cor preta, conforme NBR 15465 | 31 | Tigre ou equivalente | Ø32 | Eletroduto de PVC Rígido Roscável, anti chama, na cor preta, conforme NBR 15465 | 31 | Tigre ou equivalente | Ø32 | Eletroduto de PVC Rígido Roscável, anti chama, na cor preta, conforme NBR 15465 | 31 | Tigre ou equivalente | Ø32 | Eletroduto de PVC Rígido Roscável, anti chama, na cor preta, conforme NBR 15465 | 31 | Tigre ou equivalente | Ø32 | Eletroduto de PVC Rígido Roscável, anti chama, na cor preta, conforme NBR 15465 | 31 | Tigre ou equivalente | Ø32 | Eletroduto de PVC Rígido Roscável, anti chama, na cor preta, conforme NBR 15465 | 31 | Tigre ou equivalente | Ø32 | Eletroduto de PVC Rígido Roscável, anti chama, na cor preta, conforme NBR 15465 | 31 | Tigre ou equivalente | Ø32 | Eletroduto de PVC Rígido Roscável, anti chama, na cor preta, conforme NBR 15465 | 31 | Tigre ou equivalente | Ø32 | Eletroduto de PVC Rígido Roscável, anti chama, na cor preta, conforme NBR 15465 | 31 | Tigre ou equivalente | Ø32 | Eletroduto de PVC Rígido Roscável, anti chama, na cor preta, conforme NBR 15465 | 31 | Tigre ou equivalente | Ø32 | Eletroduto de PVC Rígido Roscável, anti chama, na cor preta, conforme NBR 15465 | 31 | Tigre ou equivalente | Ø32 | Eletroduto de PVC Rígido Roscável, anti chama, na cor preta, conforme NBR 15465 | 31 | Tigre ou equivalente | Ø32 | Eletroduto de PVC Rígido Roscável, anti chama, na cor preta, conforme NBR 15465 | 31 | Tigre ou equivalente | Ø32 | Eletroduto de PVC Rígido Roscável, anti chama, na cor preta, conforme NBR 15465 | 31 | Tigre ou equivalente | Ø32 | Eletroduto de PVC Rígido Roscável, anti chama, na cor preta, conforme NBR 15465 | 31 | Tigre ou equivalente | Ø32 | Eletroduto de PVC Rígido Roscável, anti chama, na cor preta, conforme NBR 15465 | 31 | Tigre ou equivalente | Ø32 | Eletroduto de PVC Rígido Roscável, anti chama, na cor preta, conforme NBR 15465 | 31 | Tigre ou equivalente | Ø32 | Eletroduto de PVC Rígido Roscável, anti chama, na cor preta, conforme NBR 15465 | 31 | Tigre ou equivalente | Ø32 | Eletroduto de PVC Rígido Roscável, anti chama, na cor preta, conforme NBR 15465 | 31 | Tigre ou equivalente | Ø32 | Eletroduto de PVC Rígido Roscável, anti chama, na cor preta, conforme NBR 15465 | 31 | Tigre ou equivalente | Ø32 | Eletroduto de PVC Rígido Roscável, anti chama, na cor preta, conforme NBR 15465 | 31 | Tigre ou equivalente | Ø32 | Eletroduto de PVC Rígido Roscável, anti chama, na cor preta, conforme NBR 15465 | 31 | Tigre ou equivalente | Ø32 | Eletroduto de PVC Rígido Roscável, anti chama, na cor preta, conforme NBR 15465 | 31 | Tigre ou equivalente | Ø32 | Eletroduto de PVC Rígido Roscável, anti chama, na cor preta, conforme NBR 15465 | 31 | Tigre ou equivalente | Ø32 | Eletroduto de PVC Rígido Roscável, anti chama, na cor preta, conforme NBR 15465 | 31 | Tigre ou equivalente | Ø32 | Eletroduto de PVC Rígido Roscável, anti chama, na cor preta, conforme NBR 15465 | 31 | Tigre ou equivalente | Ø32 | Eletroduto de PVC Rígido Roscável, anti chama, na cor preta, conforme NBR 15465 | 31 | Tigre ou equivalente | Ø32 | Eletroduto de PVC Rígido Roscável, anti chama, na cor preta, conforme NBR 15465 | 31 | Tigre ou equivalente | Ø32 | Eletroduto de PVC Rígido Roscável, anti chama, na cor preta, conforme NBR 15465 | 31 | Tigre ou equivalente | Ø32 | Eletroduto de PVC Rígido Roscável, anti chama, na cor preta, conforme NBR 15465 | 31 | Tigre ou equivalente | Ø32 | Eletroduto de PVC Rígido Roscável, anti chama, na cor preta, conforme NBR 15465 | 31 | Tigre ou equivalente | Ø32 | Eletroduto de PVC Rígido Roscável, anti chama, na cor preta, conforme NBR 15465 | 31 | Tigre ou equivalente | Ø32 | Eletroduto de PVC Rígido Roscável, anti chama, na cor preta, conforme NBR 15465 | 31 | Tigre ou equivalente | Ø32 | Eletroduto de PVC Rígido Roscável, anti chama, na cor preta, conforme NBR 15465 | 31 | Tigre ou equivalente | Ø32 | Eletroduto de PVC Rígido Roscável, anti chama, na cor preta, conforme NBR 15465 | 31 | Tigre ou equivalente | Ø32 | Eletroduto de PVC Rígido Roscável, anti chama, na cor preta, conforme NBR 15465 | 31 | Tigre ou equivalente | Ø32 | Eletroduto de PVC Rígido Roscável, anti chama, na cor preta, conforme NBR 15465 | 31 | Tigre ou equivalente | Ø32 | Eletroduto de PVC Rígido Roscável, anti chama, na cor preta, conforme NBR 15465 | 31 | Tigre ou equivalente | Ø32 | Eletroduto de PVC Rígido Roscável, anti chama, na cor preta, conforme NBR 15465 | 31 | Tigre ou equivalente | Ø32 | Eletroduto de PVC Rígido Roscável, anti chama, na cor preta, conforme NBR 15465 | 31 | Tigre ou equivalente | Ø32 | Eletroduto de PVC Rígido Roscável, anti chama, na cor preta, conforme NBR 15465 | 31 | Tigre ou equivalente | Ø32 | Eletroduto de PVC Rígido Roscável, anti chama, na cor preta, conforme NBR 15465 | 31 | Tigre ou equivalente | Ø32 | Eletroduto de PVC Rígido Roscável, anti chama, na cor preta, conforme NBR 15465 | 31 | Tigre ou equivalente | Ø32 | Eletroduto de PVC Rígido Roscável, anti chama, na cor preta, conforme NBR 15465 | 31 | Tigre ou equivalente | Ø32 | Eletroduto de PVC Rígido Roscável, anti chama, na cor preta, conforme NBR 15465 | 31 | Tigre ou equivalente | Ø32 | Eletroduto de PVC Rígido Roscável, anti chama, na cor preta, conforme NBR 15465 | 31 | Tigre ou equivalente | Ø32 | Eletroduto de PVC Rígido Roscável, anti chama, na cor preta, conforme NBR 15465 | 31 | Tigre ou equivalente | Ø32 | Eletroduto de PVC Rígido Roscável, anti chama, na cor preta, conforme NBR 15465 | 31 | Tigre ou equivalente | Ø32 | Eletroduto de PVC Rígido Roscável, anti chama, na cor preta, conforme NBR 15465 | 31 | Tigre ou equivalente | Ø32 | Eletroduto de PVC Rígido Roscável, anti chama, na cor preta, conforme NBR 15465 | 31 | Tigre ou equivalente | Ø32 | Eletroduto de PVC Rígido Roscável, anti chama, na cor preta, conforme NBR 15465 | 31 | Tigre ou equivalente | Ø32 | Eletroduto de PVC Rígido Roscável, anti chama, na cor preta, conforme NBR 15465 | 31 | Tigre ou equivalente | Ø32 | Eletroduto de PVC Rígido Roscável, anti chama, na cor preta, conforme NBR 15465 | 31 | Tigre ou equivalente | Ø32 | Eletroduto de PVC Rígido Roscável, anti chama, na cor preta, conforme NBR 15465 | 31 | Tigre ou equivalente | Ø32 | Eletroduto de PVC Rígido Roscável, anti chama, na cor preta, conforme NBR 15465 | 31 | Tigre ou equivalente | Ø32 | Eletroduto de PVC Rígido Roscável, anti chama, na cor preta, conforme NBR 15465 | 31 | Tigre ou equivalente | Ø32 | Eletroduto de PVC Rígido Roscável, anti chama, na cor preta, conforme NBR 15465 | 31 | Tigre ou equivalente | Ø32 | Eletroduto de PVC Rígido Roscável, anti chama, na cor preta, conforme NBR 15465 | 31 | Tigre ou equivalente | Ø32 | Eletroduto de PVC Rígido Roscável, anti chama, na cor preta, conforme NBR 15465 | 31 | Tigre ou equivalente | Ø32 | Eletroduto de PVC Rígido Roscável, anti chama, na cor preta, conforme NBR 15465 | 31 | Tigre ou equivalente | Ø32 | Eletroduto de PVC Rígido Roscável, anti chama, na cor preta, conforme NBR 15465 | 31 | Tigre ou equivalente | Ø32 | Eletroduto de PVC Rígido Roscável, anti chama, na cor preta, conforme NBR 15465 | 31 | Tigre ou equivalente | Ø32 | Eletroduto de PVC Rígido Roscável, anti chama, na cor preta, conforme NBR 15465 | 31 | Tigre ou equivalente | Ø32 | Eletroduto de PVC Rígido Roscável, anti chama, na cor preta, conforme NBR 15465 | 31 | Tigre ou equivalente | Ø32 | Eletroduto de PVC Rígido Roscável, anti chama, na cor preta, conforme NBR 15465 | 31 | Tigre ou equivalente | Ø32 | Eletroduto de PVC Rígido Roscável, anti chama, na cor preta, conforme NBR 15465 | 31 | Tigre ou equivalente | Ø32 | Eletroduto de PVC Rígido Roscável, anti chama, na cor preta, conforme NBR 15465 | 31 | Tigre ou equivalente | Ø32 | Eletroduto de PVC Rígido Roscável, anti chama, na cor preta, conforme NBR 15465 | 31 | Tigre ou equivalente | Ø32 | Eletroduto de PVC Rígido Roscável, anti chama, na cor preta, conforme NBR 15465 | 31 | Tigre ou equivalente | Ø32 | Eletroduto de PVC Rígido Roscável, anti chama, na cor preta, conforme NBR 15465 | 31 | Tigre ou equivalente | Ø32 | Eletroduto de PVC Rígido Roscável, anti chama, na cor preta, conforme NBR 15465 | 31 | Tigre ou equivalente | Ø32 | Eletroduto de PVC Rígido Roscável, anti chama, na cor preta, conforme NBR 15465 | 31 | Tigre ou equivalente | Ø32 | Eletroduto de PVC Rígido Roscável, anti chama, na cor preta, conforme NBR 15465 | 31 | Tigre ou equivalente | Ø32 | Eletroduto de PVC Rígido Roscável, anti chama, na cor preta, conforme NBR 15465 | 31 | Tigre ou equivalente | Ø32 | Eletroduto de PVC Rígido Roscável, anti chama, na cor preta, conforme NBR 15465 | 31 | Tigre ou equivalente | Ø32 | Eletroduto de PVC Rígido Roscável, anti chama, na cor preta, conforme NBR 15465 | 31 | Tigre ou equivalente | Ø32 | Eletroduto de PVC Rígido Roscável, anti chama, na cor preta, conforme NBR 15465 | 31 | Tigre ou equivalente | Ø32 | Eletroduto de PVC Rígido Roscável, anti chama, na cor preta, conforme NBR 15465 | 31 | Tigre ou equivalente | Ø32 | Eletroduto de PVC Rígido Roscável, anti chama, na cor preta, conforme NBR 15465 | 31 | Tigre ou equivalente | Ø32 | Eletroduto de PVC Rígido Roscável, anti chama, na cor preta, conforme NBR 15465 | 31 | Tigre ou equivalente | Ø32 | Eletroduto de PVC Rígido Roscável, anti chama, na cor preta, conforme NBR 15465 | 31 | Tigre ou equivalente | Ø32 | Eletroduto de PVC Rígido Roscável, anti chama, na cor preta, conforme NBR 15465 | 31 | Tigre ou equivalente | Ø32 | Eletroduto de PVC Rígido Roscável, anti chama, na cor preta, conforme NBR 15465 | 31 | Tigre ou equivalente | Ø32 | Eletroduto de PVC Rígido Roscável, anti chama, na cor preta, conforme NBR 15465 | 31 | Tigre ou equivalente | Ø32 | Eletroduto de PVC Rígido Roscável, anti chama, na cor preta, conforme NBR 15465 | 31 | Tigre ou equivalente | Ø32 | Eletroduto de PVC Rígido Roscável, anti chama, na cor preta, conforme NBR 15465 | 31 | Tigre ou equivalente | Ø32 | Eletroduto de PVC Rígido Roscável, anti chama, na cor preta, conforme NBR 15465 | 31 | Tigre ou equivalente | Ø32 | Eletroduto de PVC Rígido Roscável, anti chama, na cor preta, conforme NBR 15465 | 31 | Tigre ou equivalente | Ø32 | Eletroduto de PVC Rígido Roscável, anti chama, na cor preta, conforme NBR 15465 | 31 | Tigre ou equivalente | Ø32 | Eletroduto de PVC Rígido Roscável, anti chama, na cor preta, conforme NBR 15465 | 31 | Tigre ou equivalente | Ø32 | Eletroduto de PVC Rígido Roscável, anti chama, na cor preta, conforme NBR 15465 | 31 | Tigre ou equivalente | Ø32 | Eletroduto de PVC Rígido Roscável, anti chama, na cor preta, conforme NBR 15465 | 31 | Tigre ou equivalente | Ø32 | Eletroduto de PVC Rígido Roscável, anti chama, na cor preta, conforme NBR 15465 | 31 | Tigre ou equivalente | Ø32 | Eletroduto de PVC Rígido Roscável, anti chama, na cor preta, conforme NBR 15465 | 31 | Tigre ou equivalente | Ø32 | Eletroduto de PVC Rígido Roscável, anti chama, na cor preta, conforme NBR 15465 | 31 | Tigre ou equivalente | Ø32 | Eletroduto de PVC Rígido Roscável, anti chama, na cor preta, conforme NBR 15465 | 31 | Tigre ou equivalente | Ø32 | Eletroduto de PVC Rígido Roscável, anti chama, na cor preta, conforme NBR 15465 | 31 | Tigre ou equivalente | Ø32 | Eletroduto de PVC Rígido Roscável, anti chama, na cor preta, conforme NBR 15465 | 31 | Tigre ou equivalente | Ø32 | Eletroduto de PVC Rígido Roscável, anti chama, na cor preta, conforme NBR 15465 | 31 | Tigre ou equivalente | Ø32 | Eletroduto de PVC Rígido Roscável, anti chama, na cor preta, conforme NBR 15465 | 31 | Tigre ou equivalente | Ø32 | Eletroduto de PVC Rígido Roscável, anti chama, na cor preta, conforme NBR 15465 | 31 | Tigre ou equivalente | Ø32 | Eletroduto de PVC Rígido Roscável, anti chama, na cor preta, conforme NBR 15465 | 31 | Tigre ou equivalente | Ø32 | Eletroduto de PVC Rígido Roscável, anti chama, na cor preta, conforme NBR 15465 | 31 | Tigre ou equivalente | Ø32 | Eletroduto de PVC Rígido Roscável, anti chama, na cor preta, conforme NBR 15465 | 31 | Tigre ou equivalente | Ø32 | Eletroduto de PVC Rígido Roscável, anti chama, na cor preta, conforme NBR 15465 | 31 | Tigre ou equivalente | Ø32 | Eletroduto de PVC Rígido Roscável, anti chama, na cor preta, conforme NBR 15465 | 31 | Tigre ou equivalente | Ø32 | Eletroduto de PVC Rígido Roscável, anti chama, na cor preta, conforme NBR 15465 | 31 | Tigre ou equivalente | Ø32 | Eletroduto de PVC Rígido Roscável, anti chama, na cor preta, conforme NBR 15465 | 31 | Tigre ou equivalente | Ø32 | Eletroduto de PVC Rígido Roscável, anti chama, na cor preta, conforme NBR 15465 | 31 | Tigre ou equivalente | Ø32 | Eletroduto de PVC Rígido Roscável, anti chama, na cor preta, conforme NBR 15465 | 31 | Tigre ou equivalente | Ø32 | Eletroduto de PVC Rígido Roscável, anti chama, na cor preta, conforme NBR 15465 | 31 | Tigre ou equivalente | Ø32 | Eletroduto de PVC Rígido Roscável, anti chama, na cor preta, conforme NBR 15465 | 31 | Tigre ou equivalente | Ø32 | Eletroduto de PVC Rígido Roscável, anti chama, na cor preta, conforme NBR 15465 | 31 | Tigre ou equivalente | Ø32 | Eletroduto de PVC Rígido Roscável, anti chama, na cor preta, conforme NBR 15465 | 31 | Tigre ou equivalente | Ø32 | Eletroduto de PVC Rígido Roscável, anti chama, na cor preta, conforme NBR 15465 | 31 | Tigre ou equivalente | Ø32 | Eletroduto de PVC Rígido Roscável, anti chama, na cor preta, conforme NBR 15465 | 31 | Tigre ou equivalente | Ø32 | Eletroduto de PVC Rígido Roscável, anti chama, na cor preta, conforme NBR 15465 | 31 | Tigre ou equivalente | Ø32 | Eletroduto de PVC Rígido Roscável, anti chama, na cor preta, conforme NBR 15465 | 31 | Tigre ou equivalente | Ø32 | Eletroduto de PVC Rígido Roscável, anti chama, na cor preta, conforme NBR 15465 | 31 | Tigre ou equivalente | Ø32 | Eletroduto de PVC Rígido Roscável, anti chama, na cor preta, conforme NBR 15465 | 31 | Tigre ou equivalente | Ø32 | Eletroduto de PVC Rígido Roscável, anti chama, na cor preta, conforme NBR 15465 | 31 | Tigre ou equivalente | Ø32 | Eletroduto de PVC Rígido Roscável, anti chama, na cor preta, conforme NBR 15465 | 31 | Tigre ou equivalente | Ø32 | Eletroduto de PVC Rígido Roscável, anti chama, na cor preta, conforme NBR 15465 | 31 | Tigre ou equivalente | Ø32 | Eletroduto de PVC Rígido Roscável, anti chama, na cor preta, conforme NBR 15465 | 31 | Tigre ou equivalente | Ø32 | Eletroduto de PVC Rígido Roscável, anti chama, na cor preta, conforme NBR 15465 | 31 | Tigre ou equivalente | Ø32 | Eletroduto de PVC Rígido Roscável, anti chama, na cor preta, conforme NBR 15465 | 31 | Tigre ou equivalente | Ø32 | Eletroduto de PVC Rígido Roscável, anti chama, na cor preta, conforme NBR 15465 | 31 | Tigre ou equivalente | Ø32 | Eletroduto de PVC Rígido Roscável, anti chama, na cor preta, conforme NBR 15465 | 31 | Tigre ou equivalente | Ø32 | Eletroduto de PVC Rígido Roscável, anti chama, na cor preta, conforme NBR 15465 | 31 | Tigre ou equivalente | Ø32 | Eletroduto de PVC Rígido Roscável, anti chama, na cor preta, conforme NBR 15465 | 31 | Tigre ou equivalente | Ø32 | Eletroduto de PVC Rígido Roscável, anti chama, na cor preta, conforme NBR 15465 | 31 | Tigre ou equivalente | Ø32 | Eletroduto de PVC Rígido Roscável, anti chama, na cor preta, conforme NBR 15465 | 31 | Tigre ou equivalente | Ø32 | Eletroduto de PVC Rígido Roscável, anti chama, na cor preta, conforme NBR 15465 | 31 | Tigre ou equivalente | Ø32 | Eletroduto de PVC Rígido Roscável, anti chama, na cor preta, conforme NBR 15465 | 31 | Tigre ou equivalente | Ø32 | Eletroduto de PVC Rígido Roscável, anti chama, na cor preta, conforme NBR 15465 | 31 | Tigre ou equivalente | Ø32 | Eletroduto de PVC Rígido Roscável, anti chama, na cor preta, conforme NBR 15465 | 31 | Tigre ou equivalente | Ø32 | Eletroduto de PVC Rígido Roscável, anti chama, na cor preta, conforme NBR 15465 | 31 | Tigre ou equivalente | Ø32 | Eletroduto de PVC Rígido Roscável, anti chama, na cor preta, conforme NBR 15465 | 31 | Tigre ou equivalente | Ø32 | Eletroduto de PVC Rígido Roscável, anti chama, na cor preta, conforme NBR 15465 | 31 | Tigre ou equivalente | Ø32 | Eletroduto de PVC Rígido Roscável, anti chama, na cor preta, conforme NBR 15465 | 31 | Tigre ou equivalente | Ø32 | Eletroduto de PVC Rígido Roscável, anti chama, na cor preta, conforme NBR 15465 | 31 | Tigre ou equivalente | Ø32 | Eletroduto de PVC Rígido Roscável, anti chama, na cor preta, conforme NBR 15465 | 31 | Tigre ou equivalente | Ø32 | Eletroduto de PVC Rígido Roscável, anti chama, na cor preta, conforme NBR 15465 | 31 | Tigre ou equivalente | Ø32 | Eletroduto de PVC Rígido Roscável, anti chama, na cor preta, conforme NBR 15465 | 31 | Tigre ou equivalente | Ø32 | Eletroduto de PVC Rígido Roscável, anti chama, na cor preta, conforme NBR 15465 | 31 | Tigre ou equivalente | Ø32 | Eletroduto de PVC Rígido Roscável, anti chama, na cor preta, conforme NBR 15465 | 31 | Tigre ou equivalente | Ø32 | Eletroduto de PVC Rígido Roscável, anti chama, na cor preta, conforme NBR 15465 | 31 | Tigre ou equivalente | Ø32 | Eletroduto de PVC Rígido Roscável, anti chama, na cor preta, conforme NBR 15465 | 31 | Tigre ou equivalente | Ø32 | Eletroduto de PVC Rígido Roscável, anti chama, na cor preta, conforme NBR 15465 | 31 | Tigre ou equivalente | Ø32 | Eletroduto de PVC Rígido Roscável, anti chama, na cor preta, conforme NBR 15465 | 31 | Tigre ou equivalente | Ø32 | Eletroduto de PVC Rígido Roscável, anti chama, na cor preta, conforme NBR 15465 | 31 | Tigre ou equivalente | Ø32 | Eletroduto de PVC Rígido Roscável, anti chama, na cor preta, conforme NBR 15465 | 31 | Tigre ou equivalente | Ø32 | Eletroduto de PVC Rígido Roscável, anti chama, na cor preta, conforme NBR 15465 | 31 | Tigre ou equivalente | Ø32 | Eletroduto de PVC Rígido Roscável, anti chama, na cor preta, conforme NBR 15465 | 31 | Tigre ou equivalente | Ø32 | Eletroduto de PVC Rígido Roscável, anti chama, na cor preta, conforme NBR 15465 | 31 | Tigre ou equivalente | Ø32 | Eletroduto de PVC Rígido Roscável, anti chama, na cor preta, conforme NBR 15465 | 31 | Tigre ou equivalente | Ø32 | Eletroduto de PVC Rígido Roscável, anti chama, na cor preta, conforme NBR 15465 | 31 | Tigre ou equivalente | Ø32 | Eletroduto de PVC Rígido Roscável, anti chama, na cor preta, conforme NBR 15465 | 31 | Tigre ou equivalente | Ø32 | Eletroduto de PVC Rígido Roscável, anti chama, na cor preta, conforme NBR 15465 | 31 | Tigre ou equivalente | Ø32 | Eletroduto de PVC Rígido Roscável, anti chama, na cor preta, conforme NBR 15465 | 31 | Tigre ou equivalente | Ø32 | Eletroduto de PVC Rígido Roscável, anti chama, na cor preta, conforme NBR 15465 | 31 | Tigre ou equivalente | Ø32 | Eletroduto de PVC Rígido Roscável, anti chama, na cor preta, conforme NBR 15465 | 31 | Tigre ou equivalente | Ø32 | Eletroduto de PVC Rígido Roscável, anti chama, na cor preta, conforme NBR 15465 | 31 | Tigre ou equivalente | Ø32 | Eletroduto de PVC Rígido Roscável, anti chama, na cor preta, conforme NBR 15465 | 31 | Tigre ou equivalente | Ø32 | Eletroduto de PVC Rígido Roscável, anti chama, na cor preta, conforme NBR 15465 | 31 | Tigre ou equivalente | Ø32 | Eletroduto de PVC Rígido Roscável, anti chama, na cor preta, conforme NBR 15465 | 31 | Tigre ou equivalente | Ø32 | Eletroduto de PVC Rígido Roscável, anti chama, na cor preta, conforme NBR 15465 | 31 | Tigre ou equivalente | Ø32 | Eletroduto de PVC Rígido Roscável, anti chama, na cor preta, conforme NBR 15465 | 31 | Tigre ou equivalente | Ø32 | Eletroduto de PVC Rígido Roscável, anti chama, na cor preta, conforme NBR 15465 | 31 | Tigre ou equivalente | Ø32 | Eletroduto de PVC Rígido Roscável, anti chama, na cor preta, conforme NBR 15465 | 31 | Tigre ou equivalente | Ø32 | Eletroduto de PVC Rígido Roscável, anti chama, na cor preta, conforme NBR 15465 | 31 | Tigre ou equivalente | Ø32 | Eletroduto de PVC Rígido Roscável, anti chama, na cor preta, conforme NBR 15465 | 31 | Tigre ou equivalente | Ø32 | Eletroduto de PVC Rígido Roscável, anti chama, na cor preta, conforme NBR 15465 | 31 | Tigre ou equivalente | Ø32 | Eletroduto de PVC Rígido Roscável, anti chama, na cor preta, conforme NBR 15465 | 31 | Tigre ou equivalente | Ø32 | Eletroduto de PVC Rígido Roscável, anti chama, na cor preta, conforme NBR 15465 | 31 | Tigre ou equivalente | Ø32 | Eletroduto de PVC Rígido Roscável, anti chama, na cor preta, conforme NBR 15465 | 31 | Tigre ou equivalente | Ø32 | Eletroduto de PVC Rígido Roscável, anti chama, na cor preta, conforme NBR 15465 | 31 | Tigre ou equivalente | Ø32 | Eletroduto de PVC Rígido Roscável, anti chama, na cor preta, conforme NBR 15465 | 31 | Tigre ou equivalente | Ø32 | Eletroduto de PVC Rígido Roscável, anti chama, na cor preta, conforme NBR 15465 | 31 | Tigre ou equivalente | Ø32 | Eletroduto de PVC Rígido Roscável, anti chama, na cor preta, conforme NBR 15465 | 31 | Tigre ou equivalente | Ø32 | Eletroduto de PVC Rígido Roscável, anti chama, na cor preta, conforme NBR 15465 | 31 | Tigre ou equivalente | Ø32 | Eletroduto de PVC Rígido Roscável, anti chama, na cor preta, conforme NBR 15465 | 31 | Tigre ou equivalente | Ø32 | Eletroduto de PVC Rígido Roscável, anti chama, na cor preta, conforme NBR 15465 | 31 | Tigre ou equivalente | Ø32 | Eletroduto de PVC Rígido Roscável, anti chama, na cor preta, conforme NBR 15465 | 31 | Tigre ou equivalente | Ø32 | Eletroduto de PVC Rígido Roscável, anti chama, na cor preta, conforme NBR 15465 | 31 | Tigre ou equivalente | Ø32 | Eletroduto de PVC Rígido Roscável, anti chama, na cor preta, conforme NBR 15465 | 31 | Tigre ou equivalente | Ø32 | Eletroduto de PVC Rígido Roscável, anti chama, na cor preta, conforme NBR 15465 | 31 | Tigre ou equivalente | Ø32 | Eletroduto de PVC Rígido Roscável, anti chama, na cor preta, conforme NBR 15465 | 31 | Tigre ou equivalente | Ø32 | Eletroduto de PVC Rígido Roscável, anti chama, na cor preta, conforme NBR 15465 | 31 | Tigre ou equivalente | Ø32 | Eletroduto de PVC Rígido Roscável, anti chama, na cor preta, conforme NBR 15465 | 31 | Tigre ou equivalente | Ø32 | Eletroduto de PVC Rígido Roscável, anti chama, na cor preta, conforme NBR 15465 | 31 | Tigre ou equivalente | Ø32 | Eletroduto de PVC Rígido Roscável, anti chama, na cor preta, conforme NBR 15465 | 31 | Tigre ou equivalente | Ø32 | Eletroduto de PVC Rígido Roscável, anti chama, na cor preta, conforme NBR 15465 | 31 | Tigre ou equivalente | Ø32 | Eletroduto de PVC Rígido Roscável, anti chama, na cor preta, conforme NBR 15465 | 31 | Tigre ou equivalente | Ø32 | Eletroduto de PVC Rígido Roscável, anti chama, na cor preta, conforme NBR 15465 | 31 | Tigre ou equivalente | Ø32 | Eletroduto de PVC Rígido Roscável, anti chama, na cor preta, conforme NBR 15465 | 31 | Tigre ou equivalente | Ø32 | Eletroduto de PVC Rígido Roscável, anti chama, na cor preta, conforme NBR 15465 | 31 | Tigre ou equivalente | Ø32 | Eletroduto de PVC Rígido Roscável, anti chama, na cor preta, conforme NBR 15465 | 31 | Tigre ou equivalente | Ø32 | Eletroduto de PVC Rígido Roscável, anti chama, na cor preta, conforme NBR 15465 | 31 | Tigre ou equivalente | Ø32 | Eletroduto de PVC Rígido Roscável, anti chama, na cor preta, conforme NBR 15465 | 31 | Tigre ou equivalente | Ø32 | Eletroduto de PVC Rígido Roscável, anti chama, na cor preta, conforme NBR 15465 | 31 | Tigre ou equivalente | Ø32 | Eletroduto de PVC Rígido Roscável, anti chama, na cor preta, conforme NBR 15465 | 31 | Tigre ou equivalente | Ø32 | Eletroduto de PVC Rígido Roscável, anti chama, na cor preta, conforme NBR 15465 | 31 | Tigre ou equivalente | Ø32 | Eletroduto de PVC Rígido Roscável, anti chama, na cor preta, conforme NBR 15465 | 31 | Tigre ou equivalente | Ø32 | Eletroduto de PVC Rígido Roscável, anti chama, na cor preta, conforme NBR 15465 | 31 | Tigre ou equivalente | Ø32 | Eletroduto de PVC Rígido Roscável, anti chama, na cor preta, conforme NBR 15465 | 31 | Tigre ou equivalente | Ø32 | Eletroduto de PVC Rígido Roscável, anti chama, na cor preta, conforme NBR 15465 | 31 | Tigre ou equivalente | Ø32 | Eletroduto de PVC Rígido Roscável, anti chama, na cor preta, conforme NBR 15465 | 31 | Tigre ou equivalente | Ø32 | Eletroduto de PVC Rígido Roscável, anti chama, na cor preta, conforme NBR 15465 | 31 | Tigre ou equivalente | Ø32 | Eletroduto de PVC Rígido Roscável, anti chama, na cor preta, conforme NBR 15465 | 31 | Tigre ou equivalente | Ø32 | Eletroduto de PVC Rígido Roscável, anti chama, na cor preta, conforme NBR 15465 | 31 | Tigre ou equivalente | Ø32 | Eletroduto de PVC Rígido Roscável, anti chama, na cor preta, conforme NBR 15465 | 31 | Tigre ou equivalente | Ø32 | Eletroduto de PVC Rígido Roscável, anti chama, na cor preta, conforme NBR 15465 | 31 | Tigre ou equivalente | Ø32 | Eletroduto de PVC Rígido Roscável, anti chama, na cor preta, conforme NBR 15465 | 31 | Tigre ou equivalente | Ø32 | Eletroduto de PVC Rígido Roscável, anti chama, na cor preta, conforme NBR 15465 | 31 | Tigre ou equivalente | Ø32 | Eletroduto de PVC Rígido Roscável, anti chama, na cor preta, conforme NBR 15465 | 31 | Tigre ou equivalente | Ø32 | Eletroduto de PVC Rígido Roscável, anti chama, na cor preta, conforme NBR 15465 | 31 | Tigre ou equivalente | Ø32 | Eletroduto de PVC Rígido Roscável, anti chama, na cor preta, conforme NBR 15465 | 31 | Tigre ou equivalente | Ø32 | Eletroduto de PVC Rígido Roscável, anti chama, na cor preta, conforme NBR 15465 | 31 | Tigre ou equivalente | Ø32 | Eletroduto de PVC Rígido Roscável, anti chama, na cor preta, conforme NBR 15465 | 31 | Tigre ou equivalente | Ø32 | Eletroduto de PVC Rígido Roscável, anti chama, na cor preta, conforme NBR 15465 | 31 | Tigre ou equivalente | Ø32 | Eletroduto de PVC Rígido Roscável, anti chama, na cor preta, conforme NBR 15465 | 31 | Tigre ou equivalente | Ø32 | Eletroduto de PVC Rígido Roscável, anti chama, na cor preta, conforme NBR 15465 | 31 | Tigre ou equivalente | Ø32 | Eletroduto de PVC Rígido Roscável, anti chama, na cor preta, conforme NBR 15465 | 31 | Tigre ou equivalente | Ø32 | Eletroduto de PVC Rígido Roscável, anti chama, na cor preta, conforme NBR 15465 | 31 | Tigre ou equivalente | Ø32 | Eletroduto de PVC Rígido Roscável, anti chama, na cor preta, conforme NBR 15465 | 31 | Tigre ou equivalente | Ø32 | Eletroduto de PVC Rígido Roscável, anti chama, na cor preta, conforme NBR 15465 | 31 | Tigre ou equivalente | Ø32 | Eletroduto de PVC Rígido Roscável, anti chama, na cor preta, conforme NBR 15465 | 31 | Tigre ou equivalente | Ø32 | Eletroduto de PVC Rígido Roscável, anti chama, na cor preta, conforme NBR 15465 | 31 | Tigre ou equivalente | Ø32 | Eletroduto de PVC Rígido Roscável, anti chama, na cor preta, conforme NBR 15465 | 31 | Tigre ou equivalente | Ø32 | Eletroduto de PVC Rígido Roscável, anti chama, na cor preta, conforme NBR 15465 | 31 | Tigre ou equivalente | Ø32 | Eletroduto de PVC Rígido Roscável, anti chama, na cor preta, conforme NBR 15465 | 31 | Tigre ou equivalente | Ø32 | Eletroduto de PVC Rígido Roscável, anti chama, na cor preta, conforme NBR 15465 | 31 | Tigre ou equivalente | Ø32 | Eletroduto de PVC Rígido Roscável, anti chama, na cor preta, conforme NBR 15465 | 31 | Tigre ou equivalente | Ø32 | Eletroduto de PVC Rígido Roscável, anti chama, na cor preta, conforme NBR 15465 | 31 | Tigre ou equivalente | Ø32 | Eletroduto de PVC Rígido Roscável, anti chama, na cor preta, conforme NBR 15465 | 31 | Tigre ou equivalente | Ø32 | Eletroduto de PVC Rígido Roscável, anti chama, na cor preta, conforme NBR 15465 | 31 | Tigre ou equivalente | Ø32 | Eletroduto de PVC Rígido Roscável, anti chama, na cor preta, conforme NBR 15465 | 31 | Tigre ou equivalente | Ø32 | Eletroduto de PVC Rígido Roscável, anti chama, na cor preta, conforme NBR 15465 | 31 | Tigre ou equivalente | Ø32 | Eletroduto de PVC Rígido Roscável, anti chama, na cor preta, conforme NBR 15465 | 31 | Tigre ou equivalente | Ø32 | Eletroduto de PVC Rígido Roscável, anti chama, na cor preta, conforme NBR 15465 | 31 | Tigre ou equivalente | Ø32 | Eletroduto de PVC Rígido Roscável, anti chama, na cor preta, conforme NBR 15465 | 31 | Tigre ou equivalente | Ø32 | Eletroduto de PVC Rígido Roscável, anti chama, na cor preta, conforme NBR 15465 | 31 | Tigre ou equivalente | Ø32 | Eletroduto de PVC Rígido Roscável, anti chama, na cor preta, conforme NBR 15465 | 31 | Tigre ou equivalente | Ø32 | Eletroduto de PVC Rígido Roscável, anti chama, na cor preta, conforme NBR 15465 | 31 | Tigre ou equivalente | Ø32 | Eletroduto de PVC Rígido Roscável, anti chama, na cor preta, conforme NBR 15465 | 31 | Tigre ou equivalente | Ø32 | Eletroduto de PVC Rígido Roscável, anti chama, na cor preta, conforme NBR 15465 | 31 | Tigre ou equivalente | Ø32 | Eletroduto de PVC Rígido Roscável, anti chama, na cor preta, conforme NBR 15465 | 31 | Tigre ou equivalente | Ø32 | Eletroduto de PVC Rígido Roscável, anti chama, na cor preta, conforme NBR 15465 | 31 | Tigre ou equivalente | Ø32 | Eletroduto de PVC Rígido Roscável, anti chama, na cor preta, conforme NBR 15465 | 31 | Tigre ou equivalente | Ø32 | Eletroduto de PVC Rígido Roscável, anti chama, na cor preta, conforme NBR 15465 | 31 | Tigre ou equivalente | Ø32 | Eletroduto de PVC Rígido Roscável, anti chama, na cor preta, conforme NBR 15465 | 31 | Tigre ou equivalente | Ø32 | Eletroduto de PVC Rígido Roscável, anti chama, na cor preta, conforme NBR 15465 | 31 | Tigre ou equivalente | Ø32 | Eletroduto de PVC Rígido Roscável, anti chama, na cor preta, conforme NBR 15465 | 31 | Tigre ou equivalente | Ø32 | Eletroduto de PVC Rígido Roscável, anti chama, na cor preta, conforme NBR 15465 | 31 | Tigre ou equivalente | Ø32 | Eletroduto de PVC Rígido Roscável, anti chama, na cor preta, conforme NBR 15465 | 31 | Tigre ou equivalente | Ø32 | Eletroduto de PVC Rígido Roscável, anti chama, na cor preta, conforme NBR 15465 | 31 | Tigre ou equivalente | Ø32 | Eletroduto de PVC Rígido Roscável, anti chama, na cor preta, conforme NBR 15465 | 31 | Tigre ou equivalente | Ø32 | Eletroduto de PVC Rígido Roscável, anti chama, na cor preta, conforme NBR 15465 | 31 | Tigre ou equivalente | Ø32 | Eletroduto de PVC Rígido Roscável, anti chama, na cor preta, conforme NBR 15465 | 31 | Tigre ou equivalente | Ø32 | Eletroduto de PVC Rígido Roscável, anti chama, na cor preta, conforme NBR 15465 | 31 | Tigre ou equivalente | Ø32 | Eletroduto de PVC Rígido Roscável, anti chama, na cor preta, conforme NBR 15465 | 31 | Tigre ou equivalente | Ø32 | Eletroduto de PVC Rígido Roscável, anti chama, na cor preta, conforme NBR 15465 | 31 | Tigre ou equivalente | Ø32 | Eletroduto de PVC Rígido Roscável, anti chama, na cor preta, conforme NBR 15465 | 31 | Tigre ou equivalente | Ø32 | Eletroduto de PVC Rígido Roscável, anti chama, na cor preta, conforme NBR 15465 | 31 | Tigre ou equivalente | Ø32 | Eletroduto de PVC Rígido Roscável, anti chama, na cor preta, conforme NBR 15465 | 31 | Tigre ou equivalente | Ø32 | Eletroduto de PVC Rígido Roscável, anti chama, na cor preta, conforme NBR 15465 | 31 | Tigre ou equivalente | Ø32 | Eletroduto de PVC Rígido Roscável, anti chama, na cor preta, conforme NBR 15465 | 31 | Tigre ou equivalente | Ø32 | Eletroduto de PVC Rígido Roscável, anti chama, na cor preta, conforme NBR 15465 | 31 | Tigre ou equivalente | Ø32 | Eletroduto de PVC Rígido Roscável, anti chama, na cor preta, conforme NBR 15465 | 31 | Tigre ou equivalente | Ø32 | Eletroduto de PVC Rígido Roscável, anti chama, na cor preta, conforme NBR 15465 | 31 | Tigre ou equivalente | Ø32 | Eletroduto de PVC Rígido Roscável, anti chama, na cor preta, conforme NBR 15465 | 31 | Tigre ou equivalente | Ø32 | Eletroduto de PVC Rígido Roscável, anti chama, na cor preta, conforme NBR 15465 | 31 | Tigre ou equivalente | Ø32 | Eletroduto de PVC Rígido Roscável, anti chama, na cor preta, conforme NBR 15465 | 31 | Tigre ou equivalente | Ø32 | Eletroduto de PVC Rígido Roscável, anti chama, na cor preta, conforme NBR 15465 | 31 | Tigre ou equivalente | Ø32 | Eletroduto de PVC Rígido Roscável, anti chama, na cor preta, conforme NBR 15465 | 31 | Tigre ou equivalente | Ø32 | Eletroduto de PVC Rígido Roscável, anti chama, na cor preta, conforme NBR 15465 | 31 | Tigre ou equivalente | Ø32 | Eletroduto de PVC Rígido Roscável, anti chama, na cor preta, conforme NBR 15465 | 31 | Tigre ou equivalente | Ø32 | Eletroduto de PVC Rígido Roscável, anti chama, na cor preta, conforme NBR 15465 | 31 | Tigre ou equivalente | Ø32 | Eletroduto de PVC Rígido Roscável, anti chama, na cor preta, conforme NBR 15465 | 31 | Tigre ou equivalente | Ø32 | Eletroduto de PVC Rígido Roscável, anti chama, na cor preta, conforme NBR 15465 | 31 | Tigre ou equivalente | Ø32 | Eletroduto de PVC Rígido Roscável, anti chama, na cor preta, conforme NBR 15465 | 31 | Tigre ou equivalente | Ø32 | Eletroduto de PVC Rígido Roscável, anti chama, na cor preta, conforme NBR 15465 | 31 | Tigre ou equivalente | Ø32 | Eletroduto de PVC Rígido Roscável, anti chama, na cor preta, conforme NBR 15465 | 31 | Tigre ou equivalente | Ø32 | Eletroduto de PVC Rígido Roscável, anti chama, na cor preta, conforme NBR 15465 | 31 | Tigre ou equivalente | Ø32 | Eletroduto de PVC Rígido Roscável, anti chama, na cor preta, conforme NBR 15465 | 31 | Tigre ou equivalente | Ø32 | Eletroduto de PVC Rígido Roscável, anti chama, na cor preta, conforme NBR 15465 | 31 | Tigre ou equivalente | Ø32 | Eletroduto de PVC Rígido Roscável, anti chama, na cor preta, conforme NBR 15465 | 31 | Tigre ou equivalente | Ø32 | Eletroduto de PVC Rígido Roscável, anti chama, na cor preta, conforme NBR 15465 | 31 | Tigre ou equivalente | Ø32 | Eletroduto de PVC Rígido Roscável, anti chama, na cor preta, conforme NBR 15465 | 31 | Tigre ou equivalente | Ø32 | Eletroduto de PVC Rígido Roscável, anti chama, na cor preta, conforme NBR 15465 | 31 | Tigre ou equivalente | Ø32 | Eletroduto de PVC Rígido Roscável, anti chama, na cor preta, conforme NBR 15465 | 31 | Tigre ou equivalente | Ø32 | Eletroduto de PVC Rígido Roscável, anti chama, na cor preta, conforme NBR 15465 | 31 | Tigre ou equivalente | Ø32 | Eletroduto de PVC Rígido Roscável, anti chama, na cor preta, conforme NBR 15465 | 31 | Tigre ou equivalente | Ø32 | Eletroduto de PVC Rígido Roscável, anti chama, na cor preta, conforme NBR 15465 | 31 | Tigre ou equivalente | Ø32 | Eletroduto de PVC Rígido Roscável, anti chama, na cor preta, conforme NBR 15465 | 31 | Tigre ou equivalente | Ø32 | Eletroduto de PVC Rígido Roscável, anti chama, na cor preta, conforme NBR 15465 | 31 | Tigre ou equivalente | Ø32 | Eletroduto de PVC Rígido Roscável, anti chama, na cor preta, conforme NBR 15465 | 31 | Tigre ou equivalente | Ø32 | Eletroduto de PVC Rígido Roscável, anti chama, na cor preta, conforme NBR 15465 | 31 | Tigre ou equivalente | Ø32 | Eletroduto de PVC Rígido Roscável, anti chama, na cor preta, conforme NBR 15465 | 31 | Tigre ou equivalente | Ø32 | Eletroduto de PVC Rígido Roscável, anti chama, na cor preta, conforme NBR 15465 | 31 | Tigre ou equivalente | Ø32 | Eletroduto de PVC Rígido Roscável, anti chama, na cor preta, conforme NBR 15465 | 31 | Tigre ou equivalente | Ø32 | Eletroduto de PVC Rígido Roscável, anti chama, na cor preta, conforme NBR 15465 | 31 | Tigre ou equivalente | Ø32 | Eletroduto de PVC Rígido Roscável, anti chama, na cor preta, conforme NBR 15465 | 31 | Tigre ou equivalente | Ø32 | Eletroduto de PVC Rígido Roscável, anti chama, na cor preta, conforme NBR 15465 | 31 | Tigre ou equivalente | Ø32 | Eletroduto de PVC Rígido Roscável, anti chama, na cor preta, conforme NBR 15465 | 31 | Tigre ou equivalente | Ø32 | Eletroduto de PVC Rígido Roscável, anti chama, na cor preta, conforme NBR 15465 | 31 | Tigre ou equivalente | Ø32 | Eletroduto de PVC Rígido Roscável, anti chama, na cor preta, conforme NBR 15465 | 31 | Tigre ou equivalente | Ø32 | Eletroduto de PVC Rígido Roscável, anti chama, na cor preta, conforme NBR 15465 | 31 | Tigre ou equivalente | Ø32 | Eletroduto de PVC Rígido Roscável, anti chama, na cor preta, conforme NBR 15465 | 31 | Tigre ou equivalente | Ø32 | Eletroduto de PVC Rígido Roscável, anti chama, na cor preta, conforme NBR 15465 | 31 | Tigre ou equivalente | Ø32 | Eletroduto de PVC Rígido Roscável, anti chama, na cor preta, conforme NBR 15465 | 31 | Tigre ou equivalente | Ø32 | Eletroduto de PVC Rígido Roscável, anti chama, na cor preta, conforme NBR 15465 | 31 | Tigre ou equivalente | Ø32 | Eletroduto de PVC Rígido Roscável, anti chama, na cor preta, conforme NBR 15465 | 31 | Tigre ou equivalente | Ø32 | Eletroduto de PVC Rígido Roscável, anti chama, na cor preta, conforme NBR 15465 | 31 | Tigre ou equivalente | Ø32 | Eletroduto de PVC Rígido Roscável, anti chama, na cor preta, conforme NBR 15465 | 31 | Tigre ou equivalente | Ø32 | Eletroduto de PVC Rígido Roscável, anti chama, na cor preta, conforme NBR 15465 | 31 | Tigre ou equivalente | Ø32 | Eletroduto de PVC Rígido Roscável, anti chama, na cor preta, conforme NBR 15465 | 31 | Tigre ou equivalente | Ø32 | Eletroduto de PVC Rígido Roscável, anti chama, na cor preta, conforme NBR 15465 | 31 | Tigre ou equivalente | Ø32 | Eletroduto de PVC Rígido Roscável, anti chama, na cor preta, conforme NBR 15465 | 31 | Tigre ou equivalente | Ø32 | Eletroduto de PVC Rígido Roscável, anti chama, na cor preta, conforme NBR 15465 | 31 | Tigre ou equivalente | Ø32 | Eletroduto de PVC Rígido Roscável, anti chama, na cor preta, conforme NBR 15465 | 31 | Tigre ou equivalente | Ø32 | Eletroduto de PVC Rígido Roscável, anti chama, na cor preta, conforme NBR 15465 | 31 | Tigre ou equivalente | Ø32 | Eletroduto de PVC Rígido Roscável, anti chama, na cor preta, conforme NBR 15465 | 31 | Tigre ou equivalente | Ø32 | Eletroduto de PVC Rígido Roscável, anti chama, na cor preta, conforme NBR 15465 | 31 | Tigre ou equivalente | Ø32 | Eletroduto de PVC Rígido Roscável, anti chama, na cor preta, conforme NBR 15465 | 31 | Tigre ou equivalente | Ø32 | Eletroduto de PVC Rígido Roscável, anti chama, na cor preta, conforme NBR 15465 | 31 | Tigre ou equivalente | Ø32 | Eletroduto de PVC Rígido Roscável, anti chama, na cor preta, conforme NBR 15465 | 31 | Tigre ou equivalente | Ø32 | Eletroduto de PVC Rígido Roscável, anti chama, na cor preta, conforme NBR 15465 | 31 | Tigre ou equivalente | Ø32 | Eletroduto de PVC Rígido Roscável, anti chama, na cor preta, conforme NBR 15465 | 31 | Tigre ou equivalente | Ø32 | Eletroduto de PVC Rígido Roscável, anti chama, na cor preta, conforme NBR 15465 | 31 | Tigre ou equivalente | Ø32 | Eletroduto de PVC Rígido Roscável, anti chama, na cor preta, conforme NBR 15465 | 31 | Tigre ou equivalente | Ø32 | Eletroduto de PVC Rígido Roscável, anti chama, na cor preta, conforme NBR 15465 | 31 | Tigre ou equivalente | Ø32 | Eletroduto de PVC Rígido Roscável, anti chama, na cor preta, conforme NBR 15465 | 31 | Tigre ou equivalente | Ø32 | Eletroduto de PVC Rígido Roscável, anti chama, na cor preta, conforme NBR 15465 | 31 | Tigre ou equivalente | Ø32 | Eletroduto de PVC Rígido Roscável, anti chama, na cor preta, conforme NBR 15465 | 31 | Tigre ou equivalente | Ø32 | Eletroduto de PVC Rígido Roscável, anti chama, na cor preta, conforme NBR 15465 | 31 | Tigre ou equivalente | Ø32 | Eletroduto de PVC Rígido Roscável, anti chama, na cor preta, conforme NBR 15465 | 31 | Tigre ou equivalente | Ø32 | Eletroduto de PVC Rígido Roscável, anti chama, na cor preta, conforme NBR 15465 | 31 | Tigre ou equivalente | Ø32 | Eletroduto de PVC Rígido Roscável, anti chama, na cor preta, conforme NBR 15465 | 31 | Tigre ou equivalente | Ø32 | Eletroduto de PVC Rígido Roscável, anti chama, na cor preta, conforme NBR 15465 | 31 | Tigre ou equivalente | Ø32 | Eletroduto de PVC Rígido Roscável, anti chama, na cor preta, conforme NBR 15465 | 31 | Tigre ou equivalente | Ø32 | Eletroduto de PVC Rígido Roscável, anti chama, na cor preta, conforme NBR 15465 | 31 | Tigre ou equivalente | Ø32 | Eletroduto de PVC Rígido Roscável, anti chama, na cor preta, conforme NBR 15465 | 31 | Tigre ou equivalente | Ø32 | Eletroduto de PVC Rígido Roscável, anti chama, na cor preta, conforme NBR 15465 | 31 | Tigre ou equivalente | Ø32 | Eletroduto de PVC Rígido Roscável, anti chama, na cor preta, conforme NBR 15465 | 31 | Tigre ou equivalente | Ø32 | Eletroduto de PVC Rígido Roscável, anti chama, na cor preta, conforme NBR 15465 | 31 | Tigre ou equivalente | Ø32 | Eletroduto de PVC Rígido Roscável, anti chama, na cor preta, conforme NBR 15465 | 31 | Tigre ou equivalente | Ø32 | Eletroduto de PVC Rígido Roscável, anti chama, na cor preta, conforme NBR 15465 | 31 | Tigre ou equivalente | Ø32 | Eletroduto de PVC Rígido Roscável, anti chama, na cor preta, conforme NBR 15465 | 31 | Tigre ou equivalente | Ø32 | Eletroduto de PVC Rígido Roscável, anti chama, na cor preta, conforme NBR 15465 | 31 | Tigre ou equivalente | Ø32 | Eletroduto de PVC Rígido Roscável, anti chama, na cor preta, conforme NBR 15465 | 31 | Tigre ou equivalente | Ø32 | Eletroduto de PVC Rígido Roscável, anti chama, na cor preta, conforme NBR 15465 | 31 | Tigre ou equivalente | Ø32 | Eletroduto de PVC Rígido Roscável, anti chama, na cor preta, conforme NBR 15465 | 31 | Tigre ou equivalente | Ø32 | Eletroduto de PVC Rígido Roscável, anti chama, na cor preta, conforme NBR 15465 | 31 | Tigre ou equivalente | Ø32 | Eletroduto de PVC Rígido Roscável, anti chama, na cor preta, conforme NBR 15465 | 31 | Tigre ou equivalente | Ø32 | Eletroduto de PVC Rígido Roscável, anti chama, na cor preta, conforme NBR 15465 | 31 | Tigre ou equivalente | Ø32 | Eletroduto de PVC Rígido Roscável, anti chama, na cor preta, conforme NBR 15465 | 31 | Tigre ou equivalente | Ø32 | Eletroduto de PVC Rígido Roscável, anti chama, na cor preta, conforme NBR 15465 | 31 | Tigre ou equivalente | Ø32 | Eletroduto de PVC Rígido Roscável, anti chama, na cor preta, conforme NBR 15465 | 31 | Tigre ou equivalente | Ø32 | Eletroduto de PVC Rígido Roscável, anti chama, na cor preta, conforme NBR 15465 | 31 | Tigre ou equivalente | Ø32 | Eletroduto de PVC Rígido Roscável, anti chama, na cor preta, conforme NBR 15465 | 31 | Tigre ou equivalente | Ø32 | Eletroduto de PVC Rígido Roscável, anti chama, na cor preta, conforme NBR 15465 | 31 | Tigre ou equivalente | Ø32 | Eletroduto de PVC Rígido Roscável, anti chama, na cor preta, conforme NBR 15465 | 31 | Tigre ou equivalente | Ø32 | Eletroduto de PVC Rígido Roscável, anti chama, na cor preta, conforme NBR 15465 | 31 | Tigre ou equivalente | Ø32 | Eletroduto de PVC Rígido Roscável, anti chama, na cor preta, conforme NBR 15465 | 31 | Tigre ou equivalente | Ø32 | Eletroduto de PVC Rígido Roscável, anti chama, na cor preta, conforme NBR 15465 | 31 | Tigre ou equivalente | Ø32 | Eletroduto de PVC Rígido Roscável, anti chama, na cor preta, conforme NBR 15465 | 31 | Tigre ou equivalente | Ø32 | Eletroduto de PVC Rígido Roscável, anti chama, na cor preta, conforme NBR 15465 | 31 | Tigre ou equivalente | Ø32 | Eletroduto de PVC Rígido Roscável, anti chama, na cor preta, conforme NBR 15465 | 31 | Tigre ou equivalente | Ø32 | Eletroduto de PVC Rígido Roscável, anti chama, na cor preta, conforme NBR 15465 | 31 | Tigre ou equivalente | Ø32 | Eletroduto de PVC Rígido Roscável, anti chama, na cor preta, conforme NBR 15465 | 31 | Tigre ou equivalente | Ø32 | Eletroduto de PVC Rígido Roscável, anti chama, na cor preta, conforme NBR 15465 | 31 | Tigre ou equivalente | Ø32 | Eletroduto de PVC Rígido Roscável, anti chama, na cor preta, conforme NBR 15465 | 31 | Tigre ou equivalente | Ø32 | Eletroduto de PVC Rígido Roscável, anti chama, na cor preta, conforme NBR 15465 | 31 | Tigre ou equivalente | Ø32 | Eletroduto de PVC Rígido Roscável, anti chama, na cor preta, conforme NBR 15465 | 31 | Tigre ou equivalente | Ø32 | Eletroduto de PVC Rígido Roscável, anti chama, na cor preta, conforme NBR 15465 | 31 | Tigre ou equivalente | Ø32 | Eletroduto de PVC Rígido Roscável, anti chama, na cor preta, conforme NBR 15465 | 31 | Tigre ou equivalente | Ø32 | Eletroduto de PVC Rígido Roscável, anti chama, na cor preta, conforme NBR 15465 | 31 | Tigre ou equivalente | Ø32 | Eletroduto de PVC Rígido Roscável, anti chama, na cor preta, conforme NBR 15465 | 31 | Tigre ou equivalente | Ø32 | Eletroduto de PVC Rígido Roscável, anti chama, na cor preta, conforme NBR 15465 | 31 | Tigre ou equivalente | Ø32 | Eletroduto de PVC Rígido Roscável, anti chama, na cor preta, conforme NBR 15465 | 31 | Tigre ou equivalente | Ø32 | Eletroduto de PVC Rígido Roscável, anti chama, na cor preta, conforme NBR 15465 | 31 | Tigre ou equivalente | Ø32 | Eletroduto de PVC Rígido Roscável, anti chama, na cor preta, conforme NBR 15465 | 31 | Tigre ou equivalente | Ø32 | Eletroduto de PVC Rígido Roscável, anti chama, na cor preta, conforme NBR 15465 | 31 | Tigre ou equivalente | Ø32 | Eletroduto de PVC Rígido Roscável, anti chama, na cor preta, conforme NBR 15465 | 31 | Tigre ou equivalente | Ø32 | Eletroduto de PVC Rígido Roscável, anti chama, na cor preta, conforme NBR 15465 | 31 | Tigre ou equivalente | Ø32 | Eletroduto de PVC Rígido Roscável, anti chama, na cor preta, conforme NBR 15465 | 31 | Tigre ou equivalente | Ø32 | Eletroduto de PVC Rígido Roscável, anti chama, na cor preta, conforme NBR 15465 | 31 | Tigre ou equivalente | Ø32 | Eletroduto de PVC Rígido Roscável, anti chama, na cor preta, conforme NBR 15465 | 31 | Tigre ou equivalente | Ø32 | Eletroduto de PVC Rígido Roscável, anti chama, na cor preta, conforme NBR 15465 | 31 | Tigre ou equivalente | Ø32 | Eletroduto de PVC Rígido Roscável, anti chama, na cor preta, conforme NBR 15465 | 31 | Tigre ou equivalente | Ø32 | Eletroduto de PVC Rígido Roscável, anti chama, na cor preta, conforme NBR 15465 | 31 | Tigre ou equivalente | Ø32 | Eletroduto de PVC Rígido Roscável, anti chama, na cor preta, conforme NBR 15465 | 31 | Tigre ou equivalente | Ø32 | Eletroduto de PVC Rígido Roscável, anti chama, na cor preta, conforme NBR 15465 | 31 | Tigre ou equivalente | Ø32 | Eletroduto de PVC Rígido Roscável, anti chama, na cor preta, conforme NBR 15465 | 31 | Tigre ou equivalente | Ø32 | Eletroduto de PVC Rígido Roscável, anti chama, na cor preta, conforme NBR 15465 | 31 | Tigre ou equivalente | Ø32 | Eletroduto de PVC Rígido Roscável, anti chama, na cor preta, conforme NBR 15465 | 31 | Tigre ou equivalente | Ø32 | Eletroduto de PVC Rígido Roscável, anti chama, na cor preta, conforme NBR 15465 | 31 | Tigre ou equivalente | Ø32 | Eletroduto de PVC Rígido Roscável, anti chama, na cor preta, conforme NBR 15465 | 31 | Tigre ou equivalente | Ø32 | Eletroduto de PVC Rígido Roscável, anti chama, na cor preta, conforme NBR 15465 | 31 | Tigre ou equivalente | Ø32 | Eletroduto de PVC Rígido Roscável, anti chama, na cor preta, conforme NBR 15465 | 31 | Tigre ou equivalente | Ø32 | Eletroduto de PVC Rígido Roscável, anti chama, na cor preta, conforme NBR 15465 | 31 | Tigre ou equivalente | Ø32 | Eletroduto de PVC Rígido Roscável, anti chama, na cor preta, conforme NBR 15465 | 31 | Tigre ou equivalente | Ø32 | Eletroduto de PVC Rígido Roscável, anti chama, na cor preta, conforme NBR 15465 | 31 | Tigre ou equivalente | Ø32 | Eletroduto de PVC Rígido Roscável, anti chama, na cor preta, conforme NBR 15465 | 31 | Tigre ou equivalente | Ø32 | Eletroduto de PVC Rígido Roscável, anti chama, na cor preta, conforme NBR 15465 | 31 | Tigre ou equivalente | Ø32 | Eletroduto de PVC Rígido Roscável, anti chama, na cor preta, conforme NBR 15465 | 31 | Tigre ou equivalente | Ø32 | Eletroduto de PVC Rígido Roscável, anti chama, na cor preta, conforme NBR 15465 | 31 | Tigre ou equivalente | Ø32 | Eletroduto de PVC Rígido Roscável, anti chama, na cor preta, conforme NBR 15465 | 31 | Tigre ou equivalente | Ø32 | Eletroduto de PVC Rígido Roscável, anti chama, na cor preta, conforme NBR 15465 | 31 | Tigre ou equivalente | Ø32 | Eletroduto de PVC Rígido Roscável, anti chama, na cor preta, conforme NBR 15465 | 31 | Tigre ou equivalente | Ø32 | Eletroduto de PVC Rígido Roscável, anti chama, na cor preta, conforme NBR 15465 | 31 | Tigre ou equivalente | Ø32 | Eletroduto de PVC Rígido Roscável, anti chama, na cor preta, conforme NBR 15465 | 31 | Tigre ou equivalente | Ø32 | Eletroduto de PVC Rígido Roscável, anti chama, na cor preta, conforme NBR 15465 | 31 | Tigre ou equivalente | Ø32 | Eletroduto de PVC Rígido Roscável, anti chama, na cor preta, conforme NBR 15465 | 31 | Tigre ou equivalente | Ø32 | Eletroduto de PVC Rígido Roscável, anti chama, na cor preta, conforme NBR 15465 | 31 | Tigre ou equivalente | Ø32 | Eletroduto de PVC Rígido Roscável, anti chama, na cor preta, conforme NBR 15465 | 31 | Tigre ou equivalente | Ø32 | Eletroduto de PVC Rígido Roscável, anti chama, na cor preta, conforme NBR 15465 | 31 | Tigre ou equivalente | Ø32 | Eletroduto de PVC Rígido Roscável, anti chama, na cor preta, conforme NBR 15465 | 31 | Tigre ou equivalente | Ø32 | Eletroduto de PVC Rígido Roscável, anti chama, na cor preta, conforme NBR 15465 | 31 | Tigre ou equivalente | Ø32 | Eletroduto de PVC Rígido Roscável, anti chama, na cor preta, conforme NBR 15465 | 31 | Tigre ou equivalente | Ø32 | Eletroduto de PVC Rígido Roscável, anti chama, na cor preta, conforme NBR 15465 | 31 | Tigre ou equivalente | Ø32 | Eletroduto de PVC Rígido Roscável, anti chama, na cor preta, conforme NBR 15465 | 31 | Tigre ou equivalente | Ø32 | Eletroduto de PVC Rígido Roscável, anti chama, na cor preta, conforme NBR 15465 | 31 | Tigre ou equivalente | Ø32 | Eletroduto de PVC Rígido Roscável, anti chama, na cor preta, conforme NBR 15465 | 31 | Tigre ou equivalente | Ø32 | Eletroduto de PVC Rígido Roscável, anti chama, na cor preta, conforme NBR 15465 | 31 | Tigre ou equivalente | Ø32 | Eletroduto de PVC Rígido Roscável, anti chama, na cor preta, conforme NBR 15465 | 31 | Tigre ou equivalente | Ø32 | Eletroduto de PVC Rígido Roscável, anti chama, na cor preta, conforme NBR 15465 | 31 | Tigre ou equivalente | Ø32 | Eletroduto de PVC Rígido Roscável, anti chama, na cor preta, conforme NBR 15465 | 31 | Tigre ou equivalente | Ø32 | Eletroduto de PVC Rígido Roscável, anti chama, na cor preta, conforme NBR 15465 | 31 | Tigre ou equivalente | Ø32 | Eletroduto de PVC Rígido Roscável, anti chama, na cor preta, conforme NBR 15465 | 31 | Tigre ou equivalente | Ø32 | Eletroduto de PVC Rígido Roscável, anti chama, na cor preta, conforme NBR 15465 | 31 | Tigre ou equivalente | Ø32 | Eletroduto de PVC Rígido Roscável, anti chama, na cor preta, conforme NBR 15465 | 31 | Tigre ou equivalente | Ø32 | Eletroduto de PVC Rígido Roscável, anti chama, na cor preta, conforme NBR 15465 | 31 | Tigre ou equivalente | Ø32 | Eletroduto de PVC Rígido Roscável, anti chama, na cor preta, conforme NBR 15465 | 31 | Tigre ou equivalente | Ø32 | Eletroduto de PVC Rígido Roscável, anti chama, na cor preta, conforme NBR 15465 | 31 | Tigre ou equivalente | Ø32 | Eletroduto de PVC Rígido Roscável, anti chama, na cor preta, conforme NBR 15465 | 31 | Tigre ou equivalente | Ø32 | Eletroduto de PVC Rígido Roscável, anti chama, na cor preta, conforme NBR 15465 | 31 | Tigre ou equivalente | Ø32 | Eletroduto de PVC Rígido Roscável, anti chama, na cor preta, conforme NBR 15465 | 31 | Tigre ou equivalente | Ø32 | Eletroduto de PVC Rígido Roscável, anti chama, na cor preta, conforme NBR 15465 | 31 | Tigre ou equivalente | Ø32 | Eletroduto de PVC Rígido Roscável, anti chama, na cor preta, conforme NBR 15465 | 31 | Tigre ou equivalente | Ø32 | Eletroduto de PVC Rígido Roscável, anti chama, na cor preta, conforme NBR 15465 | 31 | Tigre ou equivalente | Ø32 | Eletroduto de PVC Rígido Roscável, anti chama, na cor preta, conforme NBR 15465 | 31 | Tigre ou equivalente | Ø32 | Eletroduto de PVC Rígido Roscável, anti chama, na cor preta, conforme NBR 15465 | 31 | Tigre ou equivalente | Ø32 | Eletroduto de PVC Rígido Roscável, anti chama, na cor preta, conforme NBR 15465 | 31 | Tigre ou equivalente | Ø32 | Eletroduto de PVC Rígido Roscável, anti chama, na cor preta, conforme NBR 15465 | 31 | Tigre ou equivalente | Ø32 | Eletroduto de PVC Rígido Roscável, anti chama, na cor preta, conforme NBR 15465 | 31 | Tigre ou equivalente | Ø32 | Eletroduto de PVC Rígido Roscável, anti chama, na cor preta, conforme NBR 15465 | 31 | Tigre ou equivalente | Ø32 | Eletroduto de PVC Rígido Roscável, anti chama, na cor preta, conforme NBR 15465 | 31 | Tigre ou equivalente | Ø32 | Eletroduto de PVC Rígido Roscável, anti chama, na cor preta, conforme NBR 15465 | 31 | Tigre ou equivalente | Ø32 | Eletroduto de PVC Rígido Roscável, anti chama, na cor preta, conforme NBR 15465 | 31 | Tigre ou equivalente | Ø32 | Eletroduto de PVC Rígido Roscável, anti chama, na cor preta, conforme NBR 15465 | 31 | Tigre ou equivalente | Ø32 | Eletroduto de PVC Rígido Roscável, anti chama, na cor preta, conforme NBR 15465 | 31 | Tigre ou equivalente | Ø32 | Eletroduto de PVC Rígido Roscável, anti chama, na cor preta, conforme NBR 15465 | 31 | Tigre ou equivalente | Ø32 | Eletroduto de PVC Rígido Roscável, anti chama, na cor preta, conforme NBR 15465 | 31 | Tigre ou equivalente | Ø32 | Eletroduto de PVC Rígido Roscável, anti chama, na cor preta, conforme NBR 15465 | 31 | Tigre ou equivalente | Ø32 | Eletroduto de PVC Rígido Roscável, anti chama, na cor preta, conforme NBR 15465 | 31 | Tigre ou equivalente | Ø32 | Eletroduto de PVC Rígido Roscável, anti chama, na cor preta, conforme NBR 15465 | 31 | Tigre ou equivalente | Ø32 | Eletroduto de PVC Rígido Roscável, anti chama, na cor preta, conforme NBR 15465 | 31 | Tigre ou equivalente | Ø32 | Eletroduto de PVC Rígido Roscável, anti chama, na cor preta, conforme NBR 15465 | 31 | Tigre ou equivalente | Ø32 | Eletroduto de PVC Rígido Roscável, anti chama, na cor preta, conforme NBR 15465 | 31 | Tigre ou equivalente | Ø32 | Eletroduto de PVC Rígido Roscável, anti chama, na cor preta, conforme NBR 15465 | 31 | Tigre ou equivalente | Ø32 | Eletroduto de PVC Rígido Roscável, anti chama, na cor preta, conforme NBR 15465 | 31 | Tigre ou equivalente | Ø32 | Eletroduto de PVC Rígido Roscável, anti chama, na cor preta, conforme NBR 15465 | 31 | Tigre ou equivalente | Ø32 | Eletroduto de PVC Rígido Roscável, anti chama, na cor preta, conforme NBR 15465 | 31 | Tigre ou equivalente | Ø32 | Eletroduto de PVC Rígido Roscável, anti chama, na cor preta, conforme NBR 15465 | 31 | Tigre ou equivalente | Ø32 | Eletroduto de PVC Rígido Roscável, anti chama, na cor preta, conforme NBR 15465 | 31 | Tigre ou equivalente | Ø32 | Eletroduto de PVC Rígido Roscável, anti chama, na cor preta, conforme NBR 15465 | 31 | Tigre ou equivalente | Ø32 | Eletroduto de PVC Rígido Roscável, anti chama, na cor preta, conforme NBR 15465 | 31 | Tigre ou equivalente | Ø32 | Eletroduto de PVC Rígido Roscável, anti chama, na cor preta, conforme NBR 15465 | 31 | Tigre ou equivalente | Ø32 | Eletroduto de PVC Rígido Roscável, anti chama, na cor preta, conforme NBR 15465 | 31 | Tigre ou equivalente | Ø32 | Eletroduto de PVC Rígido Roscável, anti chama, na cor preta, conforme NBR 15465 | 31 | Tigre ou equivalente | Ø32 | Eletroduto de PVC Rígido Roscável, anti chama, na cor preta, conforme NBR 15465 | 31 | Tigre ou equivalente | Ø32 | Eletroduto de PVC Rígido Roscável, anti chama, na cor preta, conforme NBR 15465 | 31 | Tigre ou equivalente | Ø32 | Eletroduto de PVC Rígido Roscável, anti chama, na cor preta, conforme NBR 15465 | 31 | Tigre ou equivalente | Ø32 | Eletroduto de PVC Rígido Roscável, anti chama, na cor preta, conforme NBR 15465 | 31 | Tigre ou equivalente | Ø32 | Eletroduto de PVC Rígido Roscável, anti chama, na cor preta, conforme NBR 15465 | 31 | Tigre ou equivalente | Ø32 | Eletroduto de PVC Rígido Roscável, anti chama, na cor preta, conforme NBR 15465 | 31 | Tigre ou equivalente | Ø32 | Eletroduto de PVC Rígido Roscável, anti chama, na cor preta, conforme NBR 15465 | 31 | Tigre ou equivalente | Ø32 | Eletroduto de PVC Rígido Roscável, anti chama, na cor preta, conforme NBR 15465 | 31 | Tigre ou equivalente | Ø32 | Eletroduto de PVC Rígido Roscável, anti chama, na cor preta, conforme NBR 15465 | 31 | Tigre ou equivalente | Ø32 | Eletroduto de PVC Rígido Roscável, anti chama, na cor preta, conforme NBR 15465 | 31 | Tigre ou equivalente | Ø32 | Eletroduto de PVC Rígido Roscável, anti chama, na cor preta, conforme NBR 15465 | 31 | Tigre ou equivalente | Ø32 | Eletroduto de PVC Rígido Roscável, anti chama, na cor preta, conforme NBR 15465 | 31 | Tigre ou equivalente | Ø32 | Eletroduto de PVC Rígido Roscável, anti chama, na cor preta, conforme NBR 15465 | 31 | Tigre ou equivalente | Ø32 | Eletroduto de PVC Rígido Roscável, anti chama, na cor preta, conforme NBR 15465 | 31 | Tigre ou equivalente | Ø32 | Eletroduto de PVC Rígido Roscável, anti chama, na cor preta, conforme NBR 15465 | 31 | Tigre ou equivalente | Ø32 | Eletroduto de PVC Rígido Roscável, anti chama, na cor preta, conforme NBR 15465 | 31 | Tigre ou equivalente | Ø32 | Eletroduto de PVC Rígido Roscável, anti chama, na cor preta, conforme NBR 15465 | 31 | Tigre ou equivalente | Ø32 | Eletroduto de PVC Rígido Roscável, anti chama, na cor preta, conforme NBR 15465 | 31 | Tigre ou equivalente | Ø32 | Eletroduto de PVC Rígido Roscável, anti chama, na cor preta, conforme NBR 15465 | 31 | Tigre ou equivalente | Ø32 | Eletroduto de PVC Rígido Roscável, anti chama, na cor preta, conforme NBR 15465 | 31 | Tigre ou equivalente | Ø32 | Eletroduto de PVC Rígido Roscável, anti chama, na cor preta, conforme NBR 15465 | 31 | Tigre ou equivalente | Ø32 | Eletroduto de PVC Rígido Roscável, anti chama, na cor preta, conforme NBR 15465 | 31 | Tigre ou equivalente | Ø32 | Eletroduto de PVC Rígido Roscável, anti chama, na cor preta, conforme NBR 15465 | 31 | Tigre ou equivalente | Ø32 | Eletroduto de PVC Rígido Roscável, anti chama, na cor preta, conforme NBR 15465 | 31 | Tigre ou equivalente | Ø32 | Eletroduto de PVC Rígido Roscável, anti chama, na cor preta, conforme NBR 15465 | 31 | Tigre ou equivalente | Ø32 | Eletroduto de PVC Rígido Roscável, anti chama, na cor preta, conforme NBR 15465 | 31 | Tigre ou equivalente | Ø32 | Eletroduto de PVC Rígido Roscável, anti chama, na cor preta, conforme NBR 15465 | 31 | Tigre ou equivalente | Ø32 | Eletroduto de PVC Rígido Roscável, anti chama, na cor preta, conforme NBR 15465 | 31 | Tigre ou equivalente | Ø32 | Eletroduto de PVC Rígido Roscável, anti chama, na cor preta, conforme NBR 15465 | 31 | Tigre ou equivalente | Ø32 | Eletroduto de PVC Rígido Roscável, anti chama, na cor preta, conforme NBR 15465 | 31 | Tigre ou equivalente | Ø32 | Eletroduto de PVC Rígido Roscável, anti chama, na cor preta, conforme NBR 15465 | 31 | Tigre ou equivalente | Ø32 | Eletroduto de PVC Rígido Roscável, anti chama, na cor preta, conforme NBR 15465 | 31 | Tigre ou equivalente | Ø32 | Eletroduto de PVC Rígido Roscável, anti chama, na cor preta, conforme NBR 15465 | 31 | Tigre ou equivalente | Ø32 | Eletroduto de PVC Rígido Roscável, anti chama, na cor preta, conforme NBR 15465 | 31 | Tigre ou equivalente | Ø32 | Eletroduto de PVC Rígido Roscável, anti chama, na cor preta, conforme NBR 15465 | 31 | Tigre ou equivalente | Ø32 | Eletroduto de PVC Rígido Roscável, anti chama, na cor preta, conforme NBR 15465 | 31 | Tigre ou equivalente | Ø32 | Eletroduto de PVC Rígido Roscável, anti chama, na cor preta, conforme NBR 15465 | 31 | Tigre ou equivalente | Ø32 | Eletroduto de PVC Rígido Roscável, anti chama, na cor preta, conforme NBR 15465 | 31 | Tigre ou equivalente | Ø32 | Eletroduto de PVC Rígido Roscável, anti chama, na cor preta, conforme NBR 15465 | 31 | Tigre ou equivalente | Ø32 | Eletroduto de PVC Rígido Roscável, anti chama, na cor preta, conforme NBR 15465 | 31 | Tigre ou equivalente | Ø32 | Eletroduto de PVC Rígido Roscável, anti chama, na cor preta, conforme NBR 15465 | 31 | Tigre ou equivalente | Ø32 | Eletroduto de PVC Rígido Roscável, anti chama, na cor preta, conforme NBR 15465 | 31 | Tigre ou equivalente | Ø32 | Eletroduto de PVC Rígido Roscável, anti chama, na cor preta, conforme NBR 15465 | 31 | Tigre ou equivalente | Ø32 | Eletroduto de PVC Rígido Roscável, anti chama, na cor preta, conforme NBR 15465 | 31 | Tigre ou equivalente | Ø32 | Eletroduto de PVC Rígido Roscável, anti chama, na cor preta, conforme NBR 15465 | 31 | Tigre ou equivalente | Ø32 | Eletroduto de PVC Rígido Roscável, anti chama, na cor preta, conforme NBR 15465 | 31 | Tigre ou equivalente | Ø32 | Eletroduto de PVC Rígido Roscável, anti chama, na cor preta, conforme NBR 15465 | 31 | Tigre ou equivalente | Ø32 | Eletroduto de PVC Rígido Roscável, anti chama, na cor preta, conforme NBR 15465 | 31 | Tigre ou equivalente | Ø32 | Eletroduto de PVC Rígido Roscável, anti chama, na cor preta, conforme NBR 15465 | 31 | Tigre ou equivalente | Ø32 | Eletroduto de PVC Rígido Roscável, anti chama, na cor preta, conforme NBR 15465 | 31 | Tigre ou equivalente | Ø32 | Eletroduto de PVC Rígido Roscável, anti chama, na cor preta, conforme NBR 15465 | 31 | Tigre ou equivalente | Ø32 | Eletroduto de PVC Rígido Roscável, anti chama, na cor preta, conforme NBR 15465 | 31 | Tigre ou equivalente | Ø32 | Eletroduto de PVC Rígido Roscável, anti chama, na cor preta, conforme NBR 15465 | 31 | Tigre ou equivalente | Ø32 | Eletroduto de PVC Rígido Roscável, anti chama, na cor preta, conforme NBR 15465 | 31 | Tigre ou equivalente | Ø32 | Eletroduto de PVC Rígido Roscável, anti chama, na cor preta, conforme NBR 15465 | 31 | Tigre ou equivalente | Ø32 | Eletroduto de PVC Rígido Roscável, anti chama, na cor preta, conforme NBR 15465 | 31 | Tigre ou equivalente | Ø32 | Eletroduto de PVC Rígido Roscável, anti chama, na cor preta, conforme NBR 15465 | 31 | Tigre ou equivalente | Ø32 | Eletroduto de PVC Rígido Roscável, anti chama, na cor preta, conforme NBR 15465 | 31 | Tigre ou equivalente | Ø32 | Eletroduto de PVC Rígido Roscável, anti chama, na cor preta, conforme NBR 15465 | 31 | Tigre ou equivalente | Ø32 | Eletroduto de PVC Rígido Roscável, anti chama, na cor preta, conforme NBR 15465 | 31 | Tigre ou equivalente | Ø32 | Eletroduto de PVC Rígido Roscável, anti chama, na cor preta, conforme NBR 15465 | 31 | Tigre ou equivalente | Ø32 | Eletroduto de PVC Rígido Roscável, anti chama, na cor preta, conforme NBR 15465 | 31 | Tigre ou equivalente | Ø32 | Eletroduto de PVC Rígido Roscável, anti chama, na cor preta, conforme NBR 15465 | 31 | Tigre ou equivalente | Ø32 | Eletroduto de PVC Rígido Roscável, anti chama, na cor preta, conforme NBR 15465 | 31 | Tigre ou equivalente | Ø32 | Eletroduto de PVC Rígido Roscável, anti chama, na cor preta, conforme NBR 15465 | 31 | Tigre ou equivalente | Ø32 | Eletroduto de PVC Rígido Roscável, anti chama, na cor preta, conforme NBR 15465 | 31 | Tigre ou equivalente | Ø32 | Eletroduto de PVC Rígido Roscável, anti chama, na cor preta, conforme NBR 15465 | 31 | Tigre ou equivalente | Ø32 | Eletroduto de PVC Rígido Roscável, anti chama, na cor preta, conforme NBR 15465 | 31 | Tigre ou equivalente | Ø32 | Eletroduto de PVC Rígido Roscável, anti chama, na cor preta, conforme NBR 15465 | 31 | Tigre ou equivalente | Ø32 | Eletroduto de PVC Rígido Roscável, anti chama, na cor preta, conforme NBR 15465 | 31 | Tigre ou equivalente | Ø32 | Eletroduto de PVC Rígido Roscável, anti chama, na cor preta, conforme NBR 15465 | 31 | Tigre ou equivalente | Ø32 | Eletroduto de PVC Rígido Roscável, anti chama, na cor preta, conforme NBR 15465 | 31 | Tigre ou equivalente | Ø32 | Eletroduto de PVC Rígido Roscável, anti chama, na cor preta, conforme NBR 15465 | 31 | Tigre ou equivalente | Ø32 | Eletroduto de PVC Rígido Roscável, anti chama, na cor preta, conforme NBR 15465 | 31 | Tigre ou equivalente | Ø32 | Eletroduto de PVC Rígido Roscável, anti chama, na cor preta, conforme NBR 15465 | 31 | Tigre ou equivalente | Ø32 | Eletroduto de PVC Rígido Roscável, anti chama, na cor preta, conforme NBR 15465 | 31 | Tigre ou equivalente | Ø32 | Eletroduto de PVC Rígido Roscável, anti chama, na cor preta, conforme NBR 15465 | 31 | Tigre ou equivalente | Ø32 | Eletroduto de PVC Rígido Roscável, anti chama, na cor preta, conforme NBR 15465 | 31 | Tigre ou equivalente | Ø32 | Eletroduto de PVC Rígido Roscável, anti chama, na cor preta, conforme NBR 15465 | 31 | Tigre ou equivalente | Ø32 | Eletroduto de PVC Rígido Roscável, anti chama, na cor preta, conforme NBR 15465 | 31 | Tigre ou equivalente | Ø32 | Eletroduto de PVC Rígido Roscável, anti chama, na cor preta, conforme NBR 15465 | 31 | Tigre ou equivalente | Ø32 | Eletroduto de PVC Rígido Roscável, anti chama, na cor preta, conforme NBR 15465 | 31 | Tigre ou equivalente | Ø32 | Eletroduto de PVC Rígido Roscável, anti chama, na cor preta, conforme NBR 15465 | 31 | Tigre ou equivalente | Ø32 | Eletroduto de PVC Rígido Roscável, anti chama, na cor preta, conforme NBR 15465 | 31 | Tigre ou equivalente | Ø32 | Eletroduto de PVC Rígido Roscável, anti chama, na cor preta, conforme NBR 15465 | 31 | Tigre ou equivalente | Ø32 | Eletroduto de PVC Rígido Roscável, anti chama, na cor preta, conforme NBR 15465 | 31 | Tigre ou equivalente | Ø32 | Eletroduto de PVC Rígido Roscável, anti chama, na cor preta, conforme NBR 15465 | 31 | Tigre ou equivalente | Ø32 | Eletroduto de PVC Rígido Roscável, anti chama, na cor preta, conforme NBR 15465 | 31 | Tigre ou equivalente | Ø32 | Eletroduto de PVC Rígido Roscável, anti chama, na cor preta, conforme NBR 15465 | 31 | Tigre ou equivalente | Ø32 | Eletroduto de PVC Rígido Roscável, anti chama, na cor preta, conforme NBR 15465 | 31 | Tigre ou equivalente | Ø32 | Eletroduto de PVC Rígido Roscável, anti chama, na cor preta, conforme NBR 15465 | 31 | Tigre ou equivalente | Ø32 | Eletroduto de PVC Rígido Roscável, anti chama, na cor preta, conforme NBR 15465 | 31 | Tigre ou equivalente | Ø32 | Eletroduto de PVC Rígido Roscável, anti chama, na cor preta, conforme NBR 15465 | 31 | Tigre ou equivalente | Ø32 | Eletroduto de PVC Rígido Roscável, anti chama, na cor preta, conforme NBR 15465 | 31 | Tigre ou equivalente | Ø32 | Eletroduto de PVC Rígido Roscável, anti chama, na cor preta, conforme NBR 15465 | 31 | Tigre ou equivalente | Ø32 | Eletroduto de PVC Rígido Roscável, anti chama, na cor preta, conforme NBR 15465 | 31 | Tigre ou equivalente | Ø32 | Eletroduto de PVC Rígido Roscável, anti chama, na cor preta, conforme NBR 15465 | 31 | Tigre ou equivalente | Ø32 | Eletroduto de PVC Rígido Roscável, anti chama, na cor preta, conforme NBR 15465 | 31 | Tigre ou equivalente | Ø32 | Eletroduto de PVC Rígido Roscável, anti chama, na cor preta, conforme NBR 15465 | 31 | Tigre ou equivalente | Ø32 | Eletroduto de PVC Rígido Roscável, anti chama, na cor preta, conforme NBR 15465 | 31 | Tigre ou equivalente | Ø32 | Eletroduto de PVC Rígido Roscável, anti chama, na cor preta, conforme NBR 15465 | 31 | Tigre ou equivalente | Ø32 | Eletroduto de PVC Rígido Roscável, anti chama, na cor preta, conforme NBR 15465 | 31 | Tigre ou equivalente | Ø32 | Eletroduto de PVC Rígido Roscável, anti chama, na cor preta, conforme NBR 15465 | 31 | Tigre ou equivalente | Ø32 | Eletroduto de PVC Rígido Roscável, anti chama, na cor preta, conforme NBR 15465 | 31 | Tigre ou equivalente | Ø32 | Eletroduto de PVC Rígido Roscável, anti chama, na cor preta, conforme NBR 15465 | 31 | Tigre ou equivalente | Ø32 | Eletroduto de PVC Rígido Roscável, anti chama, na cor preta, conforme NBR 15465 | 31 | Tigre ou equivalente | Ø32 | Eletroduto de PVC Rígido Roscável, anti chama, na cor preta, conforme NBR 15465 | 31 | Tigre ou equivalente | Ø32 | Eletroduto de PVC Rígido Roscável, anti chama, na cor preta, conforme NBR 15465 | 31 | Tigre ou equivalente | Ø32 | Eletroduto de PVC Rígido Roscável, anti chama, na cor preta, conforme NBR 15465 | 31 | Tigre ou equivalente | Ø32 | Eletroduto de PVC Rígido Roscável, anti chama, na cor preta, conforme NBR 15465 | 31 | Tigre ou equivalente | Ø32 | Eletroduto de PVC Rígido Roscável, anti chama, na cor preta, conforme NBR 15465 | 31 | Tigre ou equivalente | Ø32 | Eletroduto de PVC Rígido Roscável, anti chama, na cor preta, conforme NBR 15465 | 31 | Tigre ou equivalente | Ø32 | Eletroduto de PVC Rígido Roscável, anti chama, na cor preta, conforme NBR 15465 | 31 | Tigre ou equivalente | Ø32 | Eletroduto de PVC Rígido Roscável, anti chama, na cor preta, conforme NBR 15465 | 31 | Tigre ou equivalente | Ø32 | Eletroduto de PVC Rígido Roscável, anti chama, na cor preta, conforme NBR 15465 | 31 | Tigre ou equivalente | Ø32 | Eletroduto de PVC Rígido Roscável, anti chama, na cor preta, conforme NBR 15465 | 31 | Tigre ou equivalente | Ø32 | Eletroduto de PVC Rígido Roscável, anti chama, na cor preta, conforme NBR 15465 | 31 | Tigre ou equivalente | Ø32 | Eletroduto de PVC Rígido Roscável, anti chama, na cor preta, conforme NBR 15465 | 31 | Tigre ou equivalente | Ø32 | Eletroduto de PVC Rígido Roscável, anti chama, na cor preta, conforme NBR 15465 | 31 | Tigre ou equivalente | Ø32 | Eletroduto de PVC Rígido Roscável, anti chama, na cor preta, conforme NBR 15465 | 31 | Tigre ou equivalente | Ø32 | Eletroduto de PVC Rígido Roscável, anti chama, na cor preta, conforme NBR 15465 | 31 | Tigre ou equivalente | Ø32 | Eletroduto de PVC Rígido Roscável, anti chama, na cor preta, conforme NBR 15465 | 31 | Tigre ou equivalente | Ø32 | Eletroduto de PVC Rígido Roscável, anti chama, na cor preta, conforme NBR 15465 | 31 | Tigre ou equivalente | Ø32 | Eletroduto de PVC Rígido Roscável, anti chama, na cor preta, conforme NBR 15465 | 31 | Tigre ou equivalente | Ø32 | Eletroduto de PVC Rígido Roscável, anti chama, na cor preta, conforme NBR 15465 | 31 | Tigre ou equivalente | Ø32 | Eletroduto de PVC Rígido Roscável, anti chama, na cor preta, conforme NBR 15465 | 31 | Tigre ou equivalente | Ø32 | Eletroduto de PVC Rígido Roscável, anti chama, na cor preta, conforme NBR 15465 | 31 | Tigre ou equivalente | Ø32 | Eletroduto de PVC Rígido Roscável, anti chama, na cor preta, conforme NBR 15465 | 31 | Tigre ou equivalente | Ø32 | Eletroduto de PVC Rígido Roscável, anti chama, na cor preta, conforme NBR 15465 | 31 | Tigre ou equivalente | Ø32 | Eletroduto de PVC Rígido Roscável, anti chama, na cor preta, conforme NBR 15465 | 31 | Tigre ou equivalente | Ø32 | Eletroduto de PVC Rígido Roscável, anti chama, na cor preta, conforme NBR 15465 | 31 | Tigre ou equivalente | Ø32 | Eletroduto de PVC Rígido Roscável, anti chama, na cor preta, conforme NBR 15465 | 31 | Tigre ou equivalente | Ø32 | Eletroduto de PVC Rígido Roscável, anti chama, na cor preta, conforme NBR 15465 | 31 | Tigre ou equivalente | Ø32 | Eletroduto de PVC Rígido Roscável, anti chama, na cor preta, conforme NBR 15465 | 31 | Tigre ou equivalente | Ø32 | Eletroduto de PVC Rígido Roscável, anti chama, na cor preta, conforme NBR 15465 | 31 | Tigre ou equivalente | Ø32 | Eletroduto de PVC Rígido Roscável, anti chama, na cor preta, conforme NBR 15465 | 31 | Tigre ou equivalente | Ø32 | Eletroduto de PVC Rígido Roscável, anti chama, na cor preta, conforme NBR 15465 | 31 | Tigre ou equivalente | Ø32 | Eletroduto de PVC Rígido Roscável, anti chama, na cor preta, conforme NBR 15465 | 31 | Tigre ou equivalente | Ø32 | Eletroduto de PVC Rígido Roscável, anti chama, na cor preta, conforme NBR 15465 | 31 | Tigre ou equivalente | Ø32 | Eletroduto de PVC Rígido Roscável, anti chama, na cor preta, conforme NBR 15465 | 31 | Tigre ou equivalente | Ø32 | Eletroduto de PVC Rígido Roscável, anti chama, na cor preta, conforme NBR 15465 | 31 | Tigre ou equivalente | Ø32 | Eletroduto de PVC Rígido Roscável, anti chama, na cor preta, conforme NBR 15465 | 31 | Tigre ou equivalente | Ø32 | Eletroduto de PVC Rígido Roscável, anti chama, na cor preta, conforme NBR 15465 | 31 | Tigre ou equivalente | Ø32 | Eletroduto de PVC Rígido Roscável, anti chama, na cor preta, conforme NBR 15465 | 31 | Tigre ou equivalente | Ø32 | Eletroduto de PVC Rígido Roscável, anti chama, na cor preta, conforme NBR 15465 | 31 | Tigre ou equivalente | Ø32 | Eletroduto de PVC Rígido Roscável, anti chama, na cor preta, conforme NBR 15465 | 31 | Tigre ou equivalente | Ø32 | Eletroduto de PVC Rígido Roscável, anti chama, na cor preta, conforme NBR 15465 | 31 | Tigre ou equivalente | Ø32 | Eletroduto de PVC Rígido Roscável, anti chama, na cor preta, conforme NBR 15465 | 31 | Tigre ou equivalente | Ø32 | Eletroduto de PVC Rígido Roscável, anti chama, na cor preta, conforme NBR 15465 | 31 | Tigre ou equivalente | Ø32 | Eletroduto de PVC Rígido Roscável, anti chama, na cor preta, conforme NBR 15465 | 31 | Tigre ou equivalente | Ø32 | Eletroduto de PVC Rígido Roscável, anti chama, na cor preta, conforme NBR 15465 | 31 | Tigre ou equivalente | Ø32 | Eletroduto de PVC Rígido Roscável, anti chama, na cor preta, conforme NBR 15465 | 31 | Tigre ou equivalente | Ø32 | Eletroduto de PVC Rígido Roscável, anti chama, na cor preta, conforme NBR 15465 | 31 | Tigre ou equivalente | Ø32 | Eletroduto de PVC Rígido Roscável, anti chama, na cor preta, conforme NBR 15465 | 31 | Tigre ou equivalente | Ø32 | Eletroduto de PVC Rígido Roscável, anti chama, na cor preta, conforme NBR 15465 | 31 | Tigre ou equivalente | Ø32 | Eletroduto de PVC Rígido Roscável, anti chama, na cor preta, conforme NBR 15465 | 31 | Tigre ou equivalente | Ø32 | Eletroduto de PVC Rígido Roscável, anti chama, na cor preta, conforme NBR 15465 | 31 | Tigre ou equivalente | Ø32 | Eletroduto de PVC Rígido Roscável, anti chama, na cor preta, conforme NBR 15465 | 31 | Tigre ou equivalente | Ø32 | Eletroduto de PVC Rígido Roscável, anti chama, na cor preta, conforme NBR 15465 | 31 | Tigre ou equivalente | Ø32 | Eletroduto de PVC Rígido Roscável, anti chama, na cor preta, conforme NBR 15465 | 31 | Tigre ou equivalente | Ø32 | Eletroduto de PVC Rígido Roscável, anti chama, na cor preta, conforme NBR 15465 | 31 | Tigre ou equivalente | Ø32 | Eletroduto de PVC Rígido Roscável, anti chama, na cor preta, conforme NBR 15465 | 31 | Tigre ou equivalente | Ø32 | Eletroduto de PVC Rígido Roscável, anti chama, na cor preta, conforme NBR 15465 | 31 | Tigre ou equivalente | Ø32 | Eletroduto de PVC Rígido Roscável, anti chama, na cor preta, conforme NBR 15465 | 31 | Tigre ou equivalente | Ø32 | Eletroduto de PVC Rígido Roscável, anti chama, na cor preta, conforme NBR 15465 | 31 | Tigre ou equivalente | Ø32 | Eletroduto de PVC Rígido Roscável, anti chama, na cor preta, conforme NBR 15465 | 31 | Tigre ou equivalente | Ø32 | Eletroduto de PVC Rígido Roscável, anti chama, na cor preta, conforme NBR 15465 | 31 | Tigre ou equivalente | Ø32 | Eletroduto de PVC Rígido Roscável, anti chama, na cor preta, conforme NBR 15465 | 31 | Tigre ou equivalente | Ø32 | Eletroduto de PVC Rígido Roscável, anti chama, na cor preta, conforme NBR 15465 | 31 | Tigre ou equivalente | Ø32 | Eletroduto de PVC Rígido Roscável, anti chama, na cor preta, conforme NBR 15465 | 31 | Tigre ou equivalente | Ø32 | Eletroduto de PVC Rígido Roscável, anti chama, na cor preta, conforme NBR 15465 | 31 | Tigre ou equivalente | Ø32 | Eletroduto de PVC Rígido Roscável, anti chama, na cor preta, conforme NBR 15465 | 31 | Tigre ou equivalente | Ø32 | Eletroduto de PVC Rígido Roscável, anti chama, na cor preta, conforme NBR 15465 | 31 | Tigre ou equivalente | Ø32 | Eletroduto de PVC Rígido Roscável, anti chama, na cor preta, conforme NBR 15465 | 31 | Tigre ou equivalente | Ø32 | Eletroduto de PVC Rígido Roscável, anti chama, na cor preta, conforme NBR 15465 | 31 | Tigre ou equivalente | Ø32 | Eletroduto de PVC Rígido Roscável, anti chama, na cor preta, conforme NBR 15465 | 31 | Tigre ou equivalente | Ø32 | Eletroduto de PVC Rígido Roscável, anti chama, na cor preta, conforme NBR 15465 | 31 | Tigre ou equivalente | Ø32 | Eletroduto de PVC Rígido Roscável, anti chama, na cor preta, conforme NBR 15465 | 31 | Tigre ou equivalente | Ø32 | Eletroduto de PVC Rígido Roscável, anti chama, na cor preta, conforme NBR 15465 | 31 | Tigre ou equivalente | Ø32 | Eletroduto de PVC Rígido Roscável, anti chama, na cor preta, conforme NBR 15465 | 31 | Tigre ou equivalente | Ø32
Curva vertical externa - tipo fechada | UND | 1
Curva vertical interna - tipo fechada | UND | 1 | Tigre ou equivalente | Ø25 | Eletroduto de PVC Rígido Roscável, anti chama, na cor preta, conforme NBR 15465 | 284 | Tigre ou equivalente | Ø25 | Eletroduto de PVC Rígido Roscável, anti chama, na cor preta, conforme NBR 15465 | 284 | Tigre ou equivalente | Ø25 | Eletroduto de PVC Rígido Roscável, anti chama, na cor preta, conforme NBR 15465 | 284 | Tigre ou equivalente | Ø25 | Eletroduto de PVC Rígido Roscável, anti chama, na cor preta, conforme NBR 15465 | 284 | Tigre ou equivalente | Ø25 | Eletroduto de PVC Rígido Roscável, anti chama, na cor preta, conforme NBR 15465 | 284 | Tigre ou equivalente | Ø25 | Eletroduto de PVC Rígido Roscável, anti chama, na cor preta, conforme NBR 15465 | 284 | Tigre ou equivalente | Ø25 | Eletroduto de PVC Rígido Roscável, anti chama, na cor preta, conforme NBR 15465 | 284 | Tigre ou equivalente | Ø25 | Eletroduto de PVC Rígido Roscável, anti chama, na cor preta, conforme NBR 15465 | 284 | Tigre ou equivalente | Ø25 | Eletroduto de PVC Rígido Roscável, anti chama, na cor preta, conforme NBR 15465 | 284 | Tigre ou equivalente | Ø25 | Eletroduto de PVC Rígido Roscável, anti chama, na cor preta, conforme NBR 15465 | 284 | Tigre ou equivalente | Ø25 | Eletroduto de PVC Rígido Roscável, anti chama, na cor preta, conforme NBR 15465 | 284 | Tigre ou equivalente | Ø25 | Eletroduto de PVC Rígido Roscável, anti chama, na cor preta, conforme NBR 15465 | 284 | Tigre ou equivalente | Ø25 | Eletroduto de PVC Rígido Roscável, anti chama, na cor preta, conforme NBR 15465 | 284 | Tigre ou equivalente | Ø25 | Eletroduto de PVC Rígido Roscável, anti chama, na cor preta, conforme NBR 15465 | 284 | Tigre ou equivalente | Ø25 | Eletroduto de PVC Rígido Roscável, anti chama, na cor preta, conforme NBR 15465 | 284 | Tigre ou equivalente | Ø25 | Eletroduto de PVC Rígido Roscável, anti chama, na cor preta, conforme NBR 15465 | 284 | Tigre ou equivalente | Ø25 | Eletroduto de PVC Rígido Roscável, anti chama, na cor preta, conforme NBR 15465 | 284 | Tigre ou equivalente | Ø25 | Eletroduto de PVC Rígido Roscável, anti chama, na cor preta, conforme NBR 15465 | 284 | Tigre ou equivalente | Ø25 | Eletroduto de PVC Rígido Roscável, anti chama, na cor preta, conforme NBR 15465 | 284 | Tigre ou equivalente | Ø25 | Eletroduto de PVC Rígido Roscável, anti chama, na cor preta, conforme NBR 15465 | 284 | Tigre ou equivalente | Ø25 | Eletroduto de PVC Rígido Roscável, anti chama, na cor preta, conforme NBR 15465 | 284 | Tigre ou equivalente | Ø25 | Eletroduto de PVC Rígido Roscável, anti chama, na cor preta, conforme NBR 15465 | 284 | Tigre ou equivalente | Ø25 | Eletroduto de PVC Rígido Roscável, anti chama, na cor preta, conforme NBR 15465 | 284 | Tigre ou equivalente | Ø25 | Eletroduto de PVC Rígido Roscável, anti chama, na cor preta, conforme NBR 15465 | 284 | Tigre ou equivalente | Ø25 | Eletroduto de PVC Rígido Roscável, anti chama, na cor preta, conforme NBR 15465 | 284 | Tigre ou equivalente | Ø25 | Eletroduto de PVC Rígido Roscável, anti chama, na cor preta, conforme NBR 15465 | 284 | Tigre ou equivalente | Ø25 | Eletroduto de PVC Rígido Roscável, anti chama, na cor preta, conforme NBR 15465 | 284 | Tigre ou equivalente | Ø25 | Eletroduto de PVC Rígido Roscável, anti chama, na cor preta, conforme NBR 15465 | 284 | Tigre ou equivalente | Ø25 | Eletroduto de PVC Rígido Roscável, anti chama, na cor preta, conforme NBR 15465 | 284 | Tigre ou equivalente | Ø25 | Eletroduto de PVC Rígido Roscável, anti chama, na cor preta, conforme NBR 15465 | 284 | Tigre ou equivalente | Ø25 | Eletroduto de PVC Rígido Roscável, anti chama, na cor preta, conforme NBR 15465 | 284 | Tigre ou equivalente | Ø25 | Eletroduto de PVC Rígido Roscável, anti chama, na cor preta, conforme NBR 15465 | 284 | Tigre ou equivalente | Ø25 | Eletroduto de PVC Rígido Roscável, anti chama, na cor preta, conforme NBR 15465 | 284 | Tigre ou equivalente | Ø25 | Eletroduto de PVC Rígido Roscável, anti chama, na cor preta, conforme NBR 15465 | 284 | Tigre ou equivalente | Ø25 | Eletroduto de PVC Rígido Roscável, anti chama, na cor preta, conforme NBR 15465 | 284 | Tigre ou equivalente | Ø25 | Eletroduto de PVC Rígido Roscável, anti chama, na cor preta, conforme NBR 15465 | 284 | Tigre ou equivalente | Ø25 | Eletroduto de PVC Rígido Roscável, anti chama, na cor preta, conforme NBR 15465 | 284 | Tigre ou equivalente | Ø25 | Eletroduto de PVC Rígido Roscável, anti chama, na cor preta, conforme NBR 15465 | 284 | Tigre ou equivalente | Ø25 | Eletroduto de PVC Rígido Roscável, anti chama, na cor preta, conforme NBR 15465 | 284 | Tigre ou equivalente | Ø25 | Eletroduto de PVC Rígido Roscável, anti chama, na cor preta, conforme NBR 15465 | 284 | Tigre ou equivalente | Ø25 | Eletroduto de PVC Rígido Roscável, anti chama, na cor preta, conforme NBR 15465 | 284 | Tigre ou equivalente | Ø25 | Eletroduto de PVC Rígido Roscável, anti chama, na cor preta, conforme NBR 15465 | 284 | Tigre ou equivalente | Ø25 | Eletroduto de PVC Rígido Roscável, anti chama, na cor preta, conforme NBR 15465 | 284 | Tigre ou equivalente | Ø25 | Eletroduto de PVC Rígido Roscável, anti chama, na cor preta, conforme NBR 15465 | 284 | Tigre ou equivalente | Ø25 | Eletroduto de PVC Rígido Roscável, anti chama, na cor preta, conforme NBR 15465 | 284 | Tigre ou equivalente | Ø25 | Eletroduto de PVC Rígido Roscável, anti chama, na cor preta, conforme NBR 15465 | 284 | Tigre ou equivalente | Ø25 | Eletroduto de PVC Rígido Roscável, anti chama, na cor preta, conforme NBR 15465 | 284 | Tigre ou equivalente | Ø25 | Eletroduto de PVC Rígido Roscável, anti chama, na cor preta, conforme NBR 15465 | 284 | Tigre ou equivalente | Ø25 | Eletroduto de PVC Rígido Roscável, anti chama, na cor preta, conforme NBR 15465 | 284 | Tigre ou equivalente | Ø25 | Eletroduto de PVC Rígido Roscável, anti chama, na cor preta, conforme NBR 15465 | 284 | Tigre ou equivalente | Ø25 | Eletroduto de PVC Rígido Roscável, anti chama, na cor preta, conforme NBR 15465 | 284 | Tigre ou equivalente | Ø25 | Eletroduto de PVC Rígido Roscável, anti chama, na cor preta, conforme NBR 15465 | 284 | Tigre ou equivalente | Ø25 | Eletroduto de PVC Rígido Roscável, anti chama, na cor preta, conforme NBR 15465 | 284 | Tigre ou equivalente | Ø25 | Eletroduto de PVC Rígido Roscável, anti chama, na cor preta, conforme NBR 15465 | 284 | Tigre ou equivalente | Ø25 | Eletroduto de PVC Rígido Roscável, anti chama, na cor preta, conforme NBR 15465 | 284 | Tigre ou equivalente | Ø25 | Eletroduto de PVC Rígido Roscável, anti chama, na cor preta, conforme NBR 15465 | 284 | Tigre ou equivalente | Ø25 | Eletroduto de PVC Rígido Roscável, anti chama, na cor preta, conforme NBR 15465 | 284 | Tigre ou equivalente | Ø25 | Eletroduto de PVC Rígido Roscável, anti chama, na cor preta, conforme NBR 15465 | 284 | Tigre ou equivalente | Ø25 | Eletroduto de PVC Rígido Roscável, anti chama, na cor preta, conforme NBR 15465 | 284 | Tigre ou equivalente | Ø25 | Eletroduto de PVC Rígido Roscável, anti chama, na cor preta, conforme NBR 15465 | 284 | Tigre ou equivalente | Ø25 | Eletroduto de PVC Rígido Roscável, anti chama, na cor preta, conforme NBR 15465 | 284 | Tigre ou equivalente | Ø25 | Eletroduto de PVC Rígido Roscável, anti chama, na cor preta, conforme NBR 15465 | 284 | Tigre ou equivalente | Ø25 | Eletroduto de PVC Rígido Roscável, anti chama, na cor preta, conforme NBR 15465 | 284 | Tigre ou equivalente | Ø25 | Eletroduto de PVC Rígido Roscável, anti chama, na cor preta, conforme NBR 15465 | 284 | Tigre ou equivalente | Ø25 | Eletroduto de PVC Rígido Roscável, anti chama, na cor preta, conforme NBR 15465 | 284 | Tigre ou equivalente | Ø25 | Eletroduto de PVC Rígido Roscável, anti chama, na cor preta, conforme NBR 15465 | 284 | Tigre ou equivalente | Ø25 | Eletroduto de PVC Rígido Roscável, anti chama, na cor preta, conforme NBR 15465 | 284 | Tigre ou equivalente | Ø25 | Eletroduto de PVC Rígido Roscável, anti chama, na cor preta, conforme NBR 15465 | 284 | Tigre ou equivalente | Ø25 | Eletroduto de PVC Rígido Roscável, anti chama, na cor preta, conforme NBR 15465 | 284 | Tigre ou equivalente | Ø25 | Eletroduto de PVC Rígido Roscável, anti chama, na cor preta, conforme NBR 15465 | 284 | Tigre ou equivalente | Ø25 | Eletroduto de PVC Rígido Roscável, anti chama, na cor preta, conforme NBR 15465 | 284 | Tigre ou equivalente | Ø25 | Eletroduto de PVC Rígido Roscável, anti chama, na cor preta, conforme NBR 15465 | 284 | Tigre ou equivalente | Ø25 | Eletroduto de PVC Rígido Roscável, anti chama, na cor preta, conforme NBR 15465 | 284 | Tigre ou equivalente | Ø25 | Eletroduto de PVC Rígido Roscável, anti chama, na cor preta, conforme NBR 15465 | 284 | Tigre ou equivalente | Ø25 | Eletroduto de PVC Rígido Roscável, anti chama, na cor preta, conforme NBR 15465 | 284 | Tigre ou equivalente | Ø25 | Eletroduto de PVC Rígido Roscável, anti chama, na cor preta, conforme NBR 15465 | 284 | Tigre ou equivalente | Ø25 | Eletroduto de PVC Rígido Roscável, anti chama, na cor preta, conforme NBR 15465 | 284 | Tigre ou equivalente | Ø25 | Eletroduto de PVC Rígido Roscável, anti chama, na cor preta, conforme NBR 15465 | 284 | Tigre ou equivalente | Ø25 | Eletroduto de PVC Rígido Roscável, anti chama, na cor preta, conforme NBR 15465 | 284 | Tigre ou equivalente | Ø25 | Eletroduto de PVC Rígido Roscável, anti chama, na cor preta, conforme NBR 15465 | 284 | Tigre ou equivalente | Ø25 | Eletroduto de PVC Rígido Roscável, anti chama, na cor preta, conforme NBR 15465 | 284 | Tigre ou equivalente | Ø25 | Eletroduto de PVC Rígido Roscável, anti chama, na cor preta, conforme NBR 15465 | 284 | Tigre ou equivalente | Ø25 | Eletroduto de PVC Rígido Roscável, anti chama, na cor preta, conforme NBR 15465 | 284 | Tigre ou equivalente | Ø25 | Eletroduto de PVC Rígido Roscável, anti chama, na cor preta, conforme NBR 15465 | 284 | Tigre ou equivalente | Ø25 | Eletroduto de PVC Rígido Roscável, anti chama, na cor preta, conforme NBR 15465 | 284 | Tigre ou equivalente | Ø25 | Eletroduto de PVC Rígido Roscável, anti chama, na cor preta, conforme NBR 15465 | 284 | Tigre ou equivalente | Ø25 | Eletroduto de PVC Rígido Roscável, anti chama, na cor preta, conforme NBR 15465 | 284 | Tigre ou equivalente | Ø25 | Eletroduto de PVC Rígido Roscável, anti chama, na cor preta, conforme NBR 15465 | 284 | Tigre ou equivalente | Ø25 | Eletroduto de PVC Rígido Roscável, anti chama, na cor preta, conforme NBR 15465 | 284 | Tigre ou equivalente | Ø25 | Eletroduto de PVC Rígido Roscável, anti chama, na cor preta, conforme NBR 15465 | 284 | Tigre ou equivalente | Ø25 | Eletroduto de PVC Rígido Roscável, anti chama, na cor preta, conforme NBR 15465 | 284 | Tigre ou equivalente | Ø25 | Eletroduto de PVC Rígido Roscável, anti chama, na cor preta, conforme NBR 15465 | 284 | Tigre ou equivalente | Ø25 | Eletroduto de PVC Rígido Roscável, anti chama, na cor preta, conforme NBR 15465 | 284 | Tigre ou equivalente | Ø25 | Eletroduto de PVC Rígido Roscável, anti chama, na cor preta, conforme NBR 15465 | 284 | Tigre ou equivalente | Ø25 | Eletroduto de PVC Rígido Roscável, anti chama, na cor preta, conforme NBR 15465 | 284 | Tigre ou equivalente | Ø25 | Eletroduto de PVC Rígido Roscável, anti chama, na cor preta, conforme NBR 15465 | 284 | Tigre ou equivalente | Ø25 | Eletroduto de PVC Rígido Roscável, anti chama, na cor preta, conforme NBR 15465 | 284 | Tigre ou equivalente | Ø25 | Eletroduto de PVC Rígido Roscável, anti chama, na cor preta, conforme NBR 15465 | 284 | Tigre ou equivalente | Ø25 | Eletroduto de PVC Rígido Roscável, anti chama, na cor preta, conforme NBR 15465 | 284 | Tigre ou equivalente | Ø25 | Eletroduto de PVC Rígido Roscável, anti chama, na cor preta, conforme NBR 15465 | 284 | Tigre ou equivalente | Ø25 | Eletroduto de PVC Rígido Roscável, anti chama, na cor preta, conforme NBR 15465 | 284 | Tigre ou equivalente | Ø25 | Eletroduto de PVC Rígido Roscável, anti chama, na cor preta, conforme NBR 15465 | 284 | Tigre ou equivalente | Ø25 | Eletroduto de PVC Rígido Roscável, anti chama, na cor preta, conforme NBR 15465 | 284 | Tigre ou equivalente | Ø25 | Eletroduto de PVC Rígido Roscável, anti chama, na cor preta, conforme NBR 15465 | 284 | Tigre ou equivalente | Ø25 | Eletroduto de PVC Rígido Roscável, anti chama, na cor preta, conforme NBR 15465 | 284 | Tigre ou equivalente | Ø25 | Eletroduto de PVC Rígido Roscável, anti chama, na cor preta, conforme NBR 15465 | 284 | Tigre ou equivalente | Ø25 | Eletroduto de PVC Rígido Roscável, anti chama, na cor preta, conforme NBR 15465 | 284 | Tigre ou equivalente | Ø25 | Eletroduto de PVC Rígido Roscável, anti chama, na cor preta, conforme NBR 15465 | 284 | Tigre ou equivalente | Ø25 | Eletroduto de PVC Rígido Roscável, anti chama, na cor preta, conforme NBR 15465 | 284 | Tigre ou equivalente | Ø25 | Eletroduto de PVC Rígido Roscável, anti chama, na cor preta, conforme NBR 15465 | 284 | Tigre ou equivalente | Ø25 | Eletroduto de PVC Rígido Roscável, anti chama, na cor preta, conforme NBR 15465 | 284 | Tigre ou equivalente | Ø25 | Eletroduto de PVC Rígido Roscável, anti chama, na cor preta, conforme NBR 15465 | 284 | Tigre ou equivalente | Ø25 | Eletroduto de PVC Rígido Roscável, anti chama, na cor preta, conforme NBR 15465 | 284 | Tigre ou equivalente | Ø25 | Eletroduto de PVC Rígido Roscável, anti chama, na cor preta, conforme NBR 15465 | 284 | Tigre ou equivalente | Ø25 | Eletroduto de PVC Rígido Roscável, anti chama, na cor preta, conforme NBR 15465 | 284 | Tigre ou equivalente | Ø25 | Eletroduto de PVC Rígido Roscável, anti chama, na cor preta, conforme NBR 15465 | 284 | Tigre ou equivalente | Ø25 | Eletroduto de PVC Rígido Roscável, anti chama, na cor preta, conforme NBR 15465 | 284 | Tigre ou equivalente | Ø25 | Eletroduto de PVC Rígido Roscável, anti chama, na cor preta, conforme NBR 15465 | 284 | Tigre ou equivalente | Ø25 | Eletroduto de PVC Rígido Roscável, anti chama, na cor preta, conforme NBR 15465 | 284 | Tigre ou equivalente | Ø25 | Eletroduto de PVC Rígido Roscável, anti chama, na cor preta, conforme NBR 15465 | 284 | Tigre ou equivalente | Ø25 | Eletroduto de PVC Rígido Roscável, anti chama, na cor preta, conforme NBR 15465 | 284 | Tigre ou equivalente | Ø25 | Eletroduto de PVC Rígido Roscável, anti chama, na cor preta, conforme NBR 15465 | 284 | Tigre ou equivalente | Ø25 | Eletroduto de PVC Rígido Roscável, anti chama, na cor preta, conforme NBR 15465 | 284 | Tigre ou equivalente | Ø25 | Eletroduto de PVC Rígido Roscável, anti chama, na cor preta, conforme NBR 15465 | 284 | Tigre ou equivalente | Ø25 | Eletroduto de PVC Rígido Roscável, anti chama, na cor preta, conforme NBR 15465 | 284 | Tigre ou equivalente | Ø25 | Eletroduto de PVC Rígido Roscável, anti chama, na cor preta, conforme NBR 15465 | 284 | Tigre ou equivalente | Ø25 | Eletroduto de PVC Rígido Roscável, anti chama, na cor preta, conforme NBR 15465 | 284 | Tigre ou equivalente | Ø25 | Eletroduto de PVC Rígido Roscável, anti chama, na cor preta, conforme NBR 15465 | 284 | Tigre ou equivalente | Ø25 | Eletroduto de PVC Rígido Roscável, anti chama, na cor preta, conforme NBR 15465 | 284 | Tigre ou equivalente | Ø25 | Eletroduto de PVC Rígido Roscável, anti chama, na cor preta, conforme NBR 15465 | 284 | Tigre ou equivalente | Ø25 | Eletroduto de PVC Rígido Roscável, anti chama, na cor preta, conforme NBR 15465 | 284 | Tigre ou equivalente | Ø25 | Eletroduto de PVC Rígido Roscável, anti chama, na cor preta, conforme NBR 15465 | 284 | Tigre ou equivalente | Ø25 | Eletroduto de PVC Rígido Roscável, anti chama, na cor preta, conforme NBR 15465 | 284 | Tigre ou equivalente | Ø25 | Eletroduto de PVC Rígido Roscável, anti chama, na cor preta, conforme NBR 15465 | 284 | Tigre ou equivalente | Ø25 | Eletroduto de PVC Rígido Roscável, anti chama, na cor preta, conforme NBR 15465 | 284 | Tigre ou equivalente | Ø25 | Eletroduto de PVC Rígido Roscável, anti chama, na cor preta, conforme NBR 15465 | 284 | Tigre ou equivalente | Ø25 | Eletroduto de PVC Rígido Roscável, anti chama, na cor preta, conforme NBR 15465 | 284 | Tigre ou equivalente | Ø25 | Eletroduto de PVC Rígido Roscável, anti chama, na cor preta, conforme NBR 15465 | 284 | Tigre ou equivalente | Ø25 | Eletroduto de PVC Rígido Roscável, anti chama, na cor preta, conforme NBR 15465 | 284 | Tigre ou equivalente | Ø25 | Eletroduto de PVC Rígido Roscável, anti chama, na cor preta, conforme NBR 15465 | 284 | Tigre ou equivalente | Ø25 | Eletroduto de PVC Rígido Roscável, anti chama, na cor preta, conforme NBR 15465 | 284 | Tigre ou equivalente | Ø25 | Eletroduto de PVC Rígido Roscável, anti chama, na cor preta, conforme NBR 15465 | 284 | Tigre ou equivalente | Ø25 | Eletroduto de PVC Rígido Roscável, anti chama, na cor preta, conforme NBR 15465 | 284 | Tigre ou equivalente | Ø25 | Eletroduto de PVC Rígido Roscável, anti chama, na cor preta, conforme NBR 15465 | 284 | Tigre ou equivalente | Ø25 | Eletroduto de PVC Rígido Roscável, anti chama, na cor preta, conforme NBR 15465 | 284 | Tigre ou equivalente | Ø25 | Eletroduto de PVC Rígido Roscável, anti chama, na cor preta, conforme NBR 15465 | 284 | Tigre ou equivalente | Ø25 | Eletroduto de PVC Rígido Roscável, anti chama, na cor preta, conforme NBR 15465 | 284 | Tigre ou equivalente | Ø25 | Eletroduto de PVC Rígido Roscável, anti chama, na cor preta, conforme NBR 15465 | 284 | Tigre ou equivalente | Ø25 | Eletroduto de PVC Rígido Roscável, anti chama, na cor preta, conforme NBR 15465 | 284 | Tigre ou equivalente | Ø25 | Eletroduto de PVC Rígido Roscável, anti chama, na cor preta, conforme NBR 15465 | 284 | Tigre ou equivalente | Ø25 | Eletroduto de PVC Rígido Roscável, anti chama, na cor preta, conforme NBR 15465 | 284 | Tigre ou equivalente | Ø25 | Eletroduto de PVC Rígido Roscável, anti chama, na cor preta, conforme NBR 15465 | 284 | Tigre ou equivalente | Ø25 | Eletroduto de PVC Rígido Roscável, anti chama, na cor preta, conforme NBR 15465 | 284 | Tigre ou equivalente | Ø25 | Eletroduto de PVC Rígido Roscável, anti chama, na cor preta, conforme NBR 15465 | 284 | Tigre ou equivalente | Ø25 | Eletroduto de PVC Rígido Roscável, anti chama, na cor preta, conforme NBR 15465 | 284 | Tigre ou equivalente | Ø25 | Eletroduto de PVC Rígido Roscável, anti chama, na cor preta, conforme NBR 15465 | 284 | Tigre ou equivalente | Ø25 | Eletroduto de PVC Rígido Roscável, anti chama, na cor preta, conforme NBR 15465 | 284 | Tigre ou equivalente | Ø25 | Eletroduto de PVC Rígido Roscável, anti chama, na cor preta, conforme NBR 15465 | 284 | Tigre ou equivalente | Ø25 | Eletroduto de PVC Rígido Roscável, anti chama, na cor preta, conforme NBR 15465 | 284 | Tigre ou equivalente | Ø25 | Eletroduto de PVC Rígido Roscável, anti chama, na cor preta, conforme NBR 15465 | 284 | Tigre ou equivalente | Ø25 | Eletroduto de PVC Rígido Roscável, anti chama, na cor preta, conforme NBR 15465 | 284 | Tigre ou equivalente | Ø25 | Eletroduto de PVC Rígido Roscável, anti chama, na cor preta, conforme NBR 15465 | 284 | Tigre ou equivalente | Ø25 | Eletroduto de PVC Rígido Roscável, anti chama, na cor preta, conforme NBR 15465 | 284 | Tigre ou equivalente | Ø25 | Eletroduto de PVC Rígido Roscável, anti chama, na cor preta, conforme NBR 15465 | 284 | Tigre ou equivalente | Ø25 | Eletroduto de PVC Rígido Roscável, anti chama, na cor preta, conforme NBR 15465 | 284 | Tigre ou equivalente | Ø25 | Eletroduto de PVC Rígido Roscável, anti chama, na cor preta, conforme NBR 15465 | 284 | Tigre ou equivalente | Ø25 | Eletroduto de PVC Rígido Roscável, anti chama, na cor preta, conforme NBR 15465 | 284 | Tigre ou equivalente | Ø25 | Eletroduto de PVC Rígido Roscável, anti chama, na cor preta, conforme NBR 15465 | 284 | Tigre ou equivalente | Ø25 | Eletroduto de PVC Rígido Roscável, anti chama, na cor preta, conforme NBR 15465 | 284 | Tigre ou equivalente | Ø25 | Eletroduto de PVC Rígido Roscável, anti chama, na cor preta, conforme NBR 15465 | 284 | Tigre ou equivalente | Ø25 | Eletroduto de PVC Rígido Roscável, anti chama, na cor preta, conforme NBR 15465 | 284 | Tigre ou equivalente | Ø25 | Eletroduto de PVC Rígido Roscável, anti chama, na cor preta, conforme NBR 15465 | 284 | Tigre ou equivalente | Ø25 | Eletroduto de PVC Rígido Roscável, anti chama, na cor preta, conforme NBR 15465 | 284 | Tigre ou equivalente | Ø25 | Eletroduto de PVC Rígido Roscável, anti chama, na cor preta, conforme NBR 15465 | 284 | Tigre ou equivalente | Ø25 | Eletroduto de PVC Rígido Roscável, anti chama, na cor preta, conforme NBR 15465 | 284 | Tigre ou equivalente | Ø25 | Eletroduto de PVC Rígido Roscável, anti chama, na cor preta, conforme NBR 15465 | 284 | Tigre ou equivalente | Ø25 | Eletroduto de PVC Rígido Roscável, anti chama, na cor preta, conforme NBR 15465 | 284 | Tigre ou equivalente | Ø25 | Eletroduto de PVC Rígido Roscável, anti chama, na cor preta, conforme NBR 15465 | 284 | Tigre ou equivalente | Ø25 | Eletroduto de PVC Rígido Roscável, anti chama, na cor preta, conforme NBR 15465 | 284 | Tigre ou equivalente | Ø25 | Eletroduto de PVC Rígido Roscável, anti chama, na cor preta, conforme NBR 15465 | 284 | Tigre ou equivalente | Ø25 | Eletroduto de PVC Rígido Roscável, anti chama, na cor preta, conforme NBR 15465 | 284 | Tigre ou equivalente | Ø25 | Eletroduto de PVC Rígido Roscável, anti chama, na cor preta, conforme NBR 15465 | 284 | Tigre ou equivalente | Ø25 | Eletroduto de PVC Rígido Roscável, anti chama, na cor preta, conforme NBR 15465 | 284 | Tigre ou equivalente | Ø25 | Eletroduto de PVC Rígido Roscável, anti chama, na cor preta, conforme NBR 15465 | 284 | Tigre ou equivalente | Ø25 | Eletroduto de PVC Rígido Roscável, anti chama, na cor preta, conforme NBR 15465 | 284 | Tigre ou equivalente | Ø25 | Eletroduto de PVC Rígido Roscável, anti chama, na cor preta, conforme NBR 15465 | 284 | Tigre ou equivalente | Ø25 | Eletroduto de PVC Rígido Roscável, anti chama, na cor preta, conforme NBR 15465 | 284 | Tigre ou equivalente | Ø25 | Eletroduto de PVC Rígido Roscável, anti chama, na cor preta, conforme NBR 15465 | 284 | Tigre ou equivalente | Ø25 | Eletroduto de PVC Rígido Roscável, anti chama, na cor preta, conforme NBR 15465 | 284 | Tigre ou equivalente | Ø25 | Eletroduto de PVC Rígido Roscável, anti chama, na cor preta, conforme NBR 15465 | 284 | Tigre ou equivalente | Ø25 | Eletroduto de PVC Rígido Roscável, anti chama, na cor preta, conforme NBR 15465 | 284 | Tigre ou equivalente | Ø25 | Eletroduto de PVC Rígido Roscável, anti chama, na cor preta, conforme NBR 15465 | 284 | Tigre ou equivalente | Ø25 | Eletroduto de PVC Rígido Roscável, anti chama, na cor preta, conforme NBR 15465 | 284 | Tigre ou equivalente | Ø25 | Eletroduto de PVC Rígido Roscável, anti chama, na cor preta, conforme NBR 15465 | 284 | Tigre ou equivalente | Ø25 | Eletroduto de PVC Rígido Roscável, anti chama, na cor preta, conforme NBR 15465 | 284 | Tigre ou equivalente | Ø25 | Eletroduto de PVC Rígido Roscável, anti chama, na cor preta, conforme NBR 15465 | 284 | Tigre ou equivalente | Ø25 | Eletroduto de PVC Rígido Roscável, anti chama, na cor preta, conforme NBR 15465 | 284 | Tigre ou equivalente | Ø25 | Eletroduto de PVC Rígido Roscável, anti chama, na cor preta, conforme NBR 15465 | 284 | Tigre ou equivalente | Ø25 | Eletroduto de PVC Rígido Roscável, anti chama, na cor preta, conforme NBR 15465 | 284 | Tigre ou equivalente | Ø25 | Eletroduto de PVC Rígido Roscável, anti chama, na cor preta, conforme NBR 15465 | 284 | Tigre ou equivalente | Ø25 | Eletroduto de PVC Rígido Roscável, anti chama, na cor preta, conforme NBR 15465 | 284 | Tigre ou equivalente | Ø25 | Eletroduto de PVC Rígido Roscável, anti chama, na cor preta, conforme NBR 15465 | 284 | Tigre ou equivalente | Ø25 | Eletroduto de PVC Rígido Roscável, anti chama, na cor preta, conforme NBR 15465 | 284 | Tigre ou equivalente | Ø25 | Eletroduto de PVC Rígido Roscável, anti chama, na cor preta, conforme NBR 15465 | 284 | Tigre ou equivalente | Ø25 | Eletroduto de PVC Rígido Roscável, anti chama, na cor preta, conforme NBR 15465 | 284 | Tigre ou equivalente | Ø25 | Eletroduto de PVC Rígido Roscável, anti chama, na cor preta, conforme NBR 15465 | 284 | Tigre ou equivalente | Ø25 | Eletroduto de PVC Rígido Roscável, anti chama, na cor preta, conforme NBR 15465 | 284 | Tigre ou equivalente | Ø25 | Eletroduto de PVC Rígido Roscável, anti chama, na cor preta, conforme NBR 15465 | 284 | Tigre ou equivalente | Ø25 | Eletroduto de PVC Rígido Roscável, anti chama, na cor preta, conforme NBR 15465 | 284 | Tigre ou equivalente | Ø25 | Eletroduto de PVC Rígido Roscável, anti chama, na cor preta, conforme NBR 15465 | 284 | Tigre ou equivalente | Ø25 | Eletroduto de PVC Rígido Roscável, anti chama, na cor preta, conforme NBR 15465 | 284 | Tigre ou equivalente | Ø25 | Eletroduto de PVC Rígido Roscável, anti chama, na cor preta, conforme NBR 15465 | 284 | Tigre ou equivalente | Ø25 | Eletroduto de PVC Rígido Roscável, anti chama, na cor preta, conforme NBR 15465 | 284 | Tigre ou equivalente | Ø25 | Eletroduto de PVC Rígido Roscável, anti chama, na cor preta, conforme NBR 15465 | 284 | Tigre ou equivalente | Ø25 | Eletroduto de PVC Rígido Roscável, anti chama, na cor preta, conforme NBR 15465 | 284 | Tigre ou equivalente | Ø25 | Eletroduto de PVC Rígido Roscável, anti chama, na cor preta, conforme NBR 15465 | 284 | Tigre ou equivalente | Ø25 | Eletroduto de PVC Rígido Roscável, anti chama, na cor preta, conforme NBR 15465 | 284 | Tigre ou equivalente | Ø25 | Eletroduto de PVC Rígido Roscável, anti chama, na cor preta, conforme NBR 15465 | 284 | Tigre ou equivalente | Ø25 | Eletroduto de PVC Rígido Roscável, anti chama, na cor preta, conforme NBR 15465 | 284 | Tigre ou equivalente | Ø25 | Eletroduto de PVC Rígido Roscável, anti chama, na cor preta, conforme NBR 15465 | 284 | Tigre ou equivalente | Ø25 | Eletroduto de PVC Rígido Roscável, anti chama, na cor preta, conforme NBR 15465 | 284 | Tigre ou equivalente | Ø25 | Eletroduto de PVC Rígido Roscável, anti chama, na cor preta, conforme NBR 15465 | 284 | Tigre ou equivalente | Ø25 | Eletroduto de PVC Rígido Roscável, anti chama, na cor preta, conforme NBR 15465 | 284 | Tigre ou equivalente | Ø25 | Eletroduto de PVC Rígido Roscável, anti chama, na cor preta, conforme NBR 15465 | 284 | Tigre ou equivalente | Ø25 | Eletroduto de PVC Rígido Roscável, anti chama, na cor preta, conforme NBR 15465 | 284 | Tigre ou equivalente | Ø25 | Eletroduto de PVC Rígido Roscável, anti chama, na cor preta, conforme NBR 15465 | 284 | Tigre ou equivalente | Ø25 | Eletroduto de PVC Rígido Roscável, anti chama, na cor preta, conforme NBR 15465 | 284 | Tigre ou equivalente | Ø25 | Eletroduto de PVC Rígido Roscável, anti chama, na cor preta, conforme NBR 15465 | 284 | Tigre ou equivalente | Ø25 | Eletroduto de PVC Rígido Roscável, anti chama, na cor preta, conforme NBR 15465 | 284 | Tigre ou equivalente | Ø25 | Eletroduto de PVC Rígido Roscável, anti chama, na cor preta, conforme NBR 15465 | 284 | Tigre ou equivalente | Ø25 | Eletroduto de PVC Rígido Roscável, anti chama, na cor preta, conforme NBR 15465 | 284 | Tigre ou equivalente | Ø25 | Eletroduto de PVC Rígido Roscável, anti chama, na cor preta, conforme NBR 15465 | 284 | Tigre ou equivalente | Ø25 | Eletroduto de PVC Rígido Roscável, anti chama, na cor preta, conforme NBR 15465 | 284 | Tigre ou equivalente | Ø25 | Eletroduto de PVC Rígido Roscável, anti chama, na cor preta, conforme NBR 15465 | 284 | Tigre ou equivalente | Ø25 | Eletroduto de PVC Rígido Roscável, anti chama, na cor preta, conforme NBR 15465 | 284 | Tigre ou equivalente | Ø25 | Eletroduto de PVC Rígido Roscável, anti chama, na cor preta, conforme NBR 15465 | 284 | Tigre ou equivalente | Ø25 | Eletroduto de PVC Rígido Roscável, anti chama, na cor preta, conforme NBR 15465 | 284 | Tigre ou equivalente | Ø25 | Eletroduto de PVC Rígido Roscável, anti chama, na cor preta, conforme NBR 15465 | 284 | Tigre ou equivalente | Ø25 | Eletroduto de PVC Rígido Roscável, anti chama, na cor preta, conforme NBR 15465 | 284 | Tigre ou equivalente | Ø25 | Eletroduto de PVC Rígido Roscável, anti chama, na cor preta, conforme NBR 15465 | 284 | Tigre ou equivalente | Ø25 | Eletroduto de PVC Rígido Roscável, anti chama, na cor preta, conforme NBR 15465 | 284 | Tigre ou equivalente | Ø25 | Eletroduto de PVC Rígido Roscável, anti chama, na cor preta, conforme NBR 15465 | 284 | Tigre ou equivalente | Ø25 | Eletroduto de PVC Rígido Roscável, anti chama, na cor preta, conforme NBR 15465 | 284 | Tigre ou equivalente | Ø25 | Eletroduto de PVC Rígido Roscável, anti chama, na cor preta, conforme NBR 15465 | 284 | Tigre ou equivalente | Ø25 | Eletroduto de PVC Rígido Roscável, anti chama, na cor preta, conforme NBR 15465 | 284 | Tigre ou equivalente | Ø25 | Eletroduto de PVC Rígido Roscável, anti chama, na cor preta, conforme NBR 15465 | 284 | Tigre ou equivalente | Ø25 | Eletroduto de PVC Rígido Roscável, anti chama, na cor preta, conforme NBR 15465 | 284 | Tigre ou equivalente | Ø25 | Eletroduto de PVC Rígido Roscável, anti chama, na cor preta, conforme NBR 15465 | 284 | Tigre ou equivalente | Ø25 | Eletroduto de PVC Rígido Roscável, anti chama, na cor preta, conforme NBR 15465 | 284 | Tigre ou equivalente | Ø25 | Eletroduto de PVC Rígido Roscável, anti chama, na cor preta, conforme NBR 15465 | 284 | Tigre ou equivalente | Ø25 | Eletroduto de PVC Rígido Roscável, anti chama, na cor preta, conforme NBR 15465 | 284 | Tigre ou equivalente | Ø25 | Eletroduto de PVC Rígido Roscável, anti chama, na cor preta, conforme NBR 15465 | 284 | Tigre ou equivalente | Ø25 | Eletroduto de PVC Rígido Roscável, anti chama, na cor preta, conforme NBR 15465 | 284 | Tigre ou equivalente | Ø25 | Eletroduto de PVC Rígido Roscável, anti chama, na cor preta, conforme NBR 15465 | 284 | Tigre ou equivalente | Ø25 | Eletroduto de PVC Rígido Roscável, anti chama, na cor preta, conforme NBR 15465 | 284 | Tigre ou equivalente | Ø25 | Eletroduto de PVC Rígido Roscável, anti chama, na cor preta, conforme NBR 15465 | 284 | Tigre ou equivalente | Ø25 | Eletroduto de PVC Rígido Roscável, anti chama, na cor preta, conforme NBR 15465 | 284 | Tigre ou equivalente | Ø25 | Eletroduto de PVC Rígido Roscável, anti chama, na cor preta, conforme NBR 15465 | 284 | Tigre ou equivalente | Ø25 | Eletroduto de PVC Rígido Roscável, anti chama, na cor preta, conforme NBR 15465 | 284 | Tigre ou equivalente | Ø25 | Eletroduto de PVC Rígido Roscável, anti chama, na cor preta, conforme NBR 15465 | 284 | Tigre ou equivalente | Ø25 | Eletroduto de PVC Rígido Roscável, anti chama, na cor preta, conforme NBR 15465 | 284 | Tigre ou equivalente | Ø25 | Eletroduto de PVC Rígido Roscável, anti chama, na cor preta, conforme NBR 15465 | 284 | Tigre ou equivalente | Ø25 | Eletroduto de PVC Rígido Roscável, anti chama, na cor preta, conforme NBR 15465 | 284 | Tigre ou equivalente | Ø25 | Eletroduto de PVC Rígido Roscável, anti chama, na cor preta, conforme NBR 15465 | 284 | Tigre ou equivalente | Ø25 | Eletroduto de PVC Rígido Roscável, anti chama, na cor preta, conforme NBR 15465 | 284 | Tigre ou equivalente | Ø25 | Eletroduto de PVC Rígido Roscável, anti chama, na cor preta, conforme NBR 15465 | 284 | Tigre ou equivalente | Ø25 | Eletroduto de PVC Rígido Roscável, anti chama, na cor preta, conforme NBR 15465 | 284 | Tigre ou equivalente | Ø25 | Eletroduto de PVC Rígido Roscável, anti chama, na cor preta, conforme NBR 15465 | 284 | Tigre ou equivalente | Ø25 | Eletroduto de PVC Rígido Roscável, anti chama, na cor preta, conforme NBR 15465 | 284 | Tigre ou equivalente | Ø25 | Eletroduto de PVC Rígido Roscável, anti chama, na cor preta, conforme NBR 15465 | 284 | Tigre ou equivalente | Ø25 | Eletroduto de PVC Rígido Roscável, anti chama, na cor preta, conforme NBR 15465 | 284 | Tigre ou equivalente | Ø25 | Eletroduto de PVC Rígido Roscável, anti chama, na cor preta, conforme NBR 15465 | 284 | Tigre ou equivalente | Ø25 | Eletroduto de PVC Rígido Roscável, anti chama, na cor preta, conforme NBR 15465 | 284 | Tigre ou equivalente | Ø25 | Eletroduto de PVC Rígido Roscável, anti chama, na cor preta, conforme NBR 15465 | 284 | Tigre ou equivalente | Ø25 | Eletroduto de PVC Rígido Roscável, anti chama, na cor preta, conforme NBR 15465 | 284 | Tigre ou equivalente | Ø25 | Eletroduto de PVC Rígido Roscável, anti chama, na cor preta, conforme NBR 15465 | 284 | Tigre ou equivalente | Ø25 | Eletroduto de PVC Rígido Roscável, anti chama, na cor preta, conforme NBR 15465 | 284 | Tigre ou equivalente | Ø25 | Eletroduto de PVC Rígido Roscável, anti chama, na cor preta, conforme NBR 15465 | 284 | Tigre ou equivalente | Ø25 | Eletroduto de PVC Rígido Roscável, anti chama, na cor preta, conforme NBR 15465 | 284 | Tigre ou equivalente | Ø25 | Eletroduto de PVC Rígido Roscável, anti chama, na cor preta, conforme NBR 15465 | 284 | Tigre ou equivalente | Ø25 | Eletroduto de PVC Rígido Roscável, anti chama, na cor preta, conforme NBR 15465 | 284 | Tigre ou equivalente | Ø25 | Eletroduto de PVC Rígido Roscável, anti chama, na cor preta, conforme NBR 15465 | 284 | Tigre ou equivalente | Ø25 | Eletroduto de PVC Rígido Roscável, anti chama, na cor preta, conforme NBR 15465 | 284 | Tigre ou equivalente | Ø25 | Eletroduto de PVC Rígido Roscável, anti chama, na cor preta, conforme NBR 15465 | 284 | Tigre ou equivalente | Ø25 | Eletroduto de PVC Rígido Roscável, anti chama, na cor preta, conforme NBR 15465 | 284 | Tigre ou equivalente | Ø25 | Eletroduto de PVC Rígido Roscável, anti chama, na cor preta, conforme NBR 15465 | 284 | Tigre ou equivalente | Ø25 | Eletroduto de PVC Rígido Roscável, anti chama, na cor preta, conforme NBR 15465 | 284 | Tigre ou equivalente | Ø25 | Eletroduto de PVC Rígido Roscável, anti chama, na cor preta, conforme NBR 15465 | 284 | Tigre ou equivalente | Ø25 | Eletroduto de PVC Rígido Roscável, anti chama, na cor preta, conforme NBR 15465 | 284 | Tigre ou equivalente | Ø25 | Eletroduto de PVC Rígido Roscável, anti chama, na cor preta, conforme NBR 15465 | 284 | Tigre ou equivalente | Ø25 | Eletroduto de PVC Rígido Roscável, anti chama, na cor preta, conforme NBR 15465 | 284 | Tigre ou equivalente | Ø25 | Eletroduto de PVC Rígido Roscável, anti chama, na cor preta, conforme NBR 15465 | 284 | Tigre ou equivalente | Ø25 | Eletroduto de PVC Rígido Roscável, anti chama, na cor preta, conforme NBR 15465 | 284 | Tigre ou equivalente | Ø25 | Eletroduto de PVC Rígido Roscável, anti chama, na cor preta, conforme NBR 15465 | 284 | Tigre ou equivalente | Ø25 | Eletroduto de PVC Rígido Roscável, anti chama, na cor preta, conforme NBR 15465 | 284 | Tigre ou equivalente | Ø25 | Eletroduto de PVC Rígido Roscável, anti chama, na cor preta, conforme NBR 15465 | 284 | Tigre ou equivalente | Ø25 | Eletroduto de PVC Rígido Roscável, anti chama, na cor preta, conforme NBR 15465 | 284 | Tigre ou equivalente | Ø25 | Eletroduto de PVC Rígido Roscável, anti chama, na cor preta, conforme NBR 15465 | 284 | Tigre ou equivalente | Ø25 | Eletroduto de PVC Rígido Roscável, anti chama, na cor preta, conforme NBR 15465 | 284 | Tigre ou equivalente | Ø25 | Eletroduto de PVC Rígido Roscável, anti chama, na cor preta, conforme NBR 15465 | 284 | Tigre ou equivalente | Ø25 | Eletroduto de PVC Rígido Roscável, anti chama, na cor preta, conforme NBR 15465 | 284 | Tigre ou equivalente | Ø25 | Eletroduto de PVC Rígido Roscável, anti chama, na cor preta, conforme NBR 15465 | 284 | Tigre ou equivalente | Ø25 | Eletroduto de PVC Rígido Roscável, anti chama, na cor preta, conforme NBR 15465 | 284 | Tigre ou equivalente | Ø25 | Eletroduto de PVC Rígido Roscável, anti chama, na cor preta, conforme NBR 15465 | 284 | Tigre ou equivalente | Ø25 | Eletroduto de PVC Rígido Roscável, anti chama, na cor preta, conforme NBR 15465 | 284 | Tigre ou equivalente | Ø25 | Eletroduto de PVC Rígido Roscável, anti chama, na cor preta, conforme NBR 15465 | 284 | Tigre ou equivalente | Ø25 | Eletroduto de PVC Rígido Roscável, anti chama, na cor preta, conforme NBR 15465 | 284 | Tigre ou equivalente | Ø25 | Eletroduto de PVC Rígido Roscável, anti chama, na cor preta, conforme NBR 15465 | 284 | Tigre ou equivalente | Ø25 | Eletroduto de PVC Rígido Roscável, anti chama, na cor preta, conforme NBR 15465 | 284 | Tigre ou equivalente | Ø25 | Eletroduto de PVC Rígido Roscável, anti chama, na cor preta, conforme NBR 15465 | 284 | Tigre ou equivalente | Ø25 | Eletroduto de PVC Rígido Roscável, anti chama, na cor preta, conforme NBR 15465 | 284 | Tigre ou equivalente | Ø25 | Eletroduto de PVC Rígido Roscável, anti chama, na cor preta, conforme NBR 15465 | 284 | Tigre ou equivalente | Ø25 | Eletroduto de PVC Rígido Roscável, anti chama, na cor preta, conforme NBR 15465 | 284 | Tigre ou equivalente | Ø25 | Eletroduto de PVC Rígido Roscável, anti chama, na cor preta, conforme NBR 15465 | 284 | Tigre ou equivalente | Ø25 | Eletroduto de PVC Rígido Roscável, anti chama, na cor preta, conforme NBR 15465 | 284 | Tigre ou equivalente | Ø25 | Eletroduto de PVC Rígido Roscável, anti chama, na cor preta, conforme NBR 15465 | 284 | Tigre ou equivalente | Ø25 | Eletroduto de PVC Rígido Roscável, anti chama, na cor preta, conforme NBR 15465 | 284 | Tigre ou equivalente | Ø25 | Eletroduto de PVC Rígido Roscável, anti chama, na cor preta, conforme NBR 15465 | 284 | Tigre ou equivalente | Ø25 | Eletroduto de PVC Rígido Roscável, anti chama, na cor preta, conforme NBR 15465 | 284 | Tigre ou equivalente | Ø25 | Eletroduto de PVC Rígido Roscável, anti chama, na cor preta, conforme NBR 15465 | 284 | Tigre ou equivalente | Ø25 | Eletroduto de PVC Rígido Roscável, anti chama, na cor preta, conforme NBR 15465 | 284 | Tigre ou equivalente | Ø25 | Eletroduto de PVC Rígido Roscável, anti chama, na cor preta, conforme NBR 15465 | 284 | Tigre ou equivalente | Ø25 | Eletroduto de PVC Rígido Roscável, anti chama, na cor preta, conforme NBR 15465 | 284 | Tigre ou equivalente | Ø25 | Eletroduto de PVC Rígido Roscável, anti chama, na cor preta, conforme NBR 15465 | 284 | Tigre ou equivalente | Ø25 | Eletroduto de PVC Rígido Roscável, anti chama, na cor preta, conforme NBR 15465 | 284 | Tigre ou equivalente | Ø25 | Eletroduto de PVC Rígido Roscável, anti chama, na cor preta, conforme NBR 15465 | 284 | Tigre ou equivalente | Ø25 | Eletroduto de PVC Rígido Roscável, anti chama, na cor preta, conforme NBR 15465 | 284 | Tigre ou equivalente | Ø25 | Eletroduto de PVC Rígido Roscável, anti chama, na cor preta, conforme NBR 15465 | 284 | Tigre ou equivalente | Ø25 | Eletroduto de PVC Rígido Roscável, anti chama, na cor preta, conforme NBR 15465 | 284 | Tigre ou equivalente | Ø25 | Eletroduto de PVC Rígido Roscável, anti chama, na cor preta, conforme NBR 15465 | 284 | Tigre ou equivalente | Ø25 | Eletroduto de PVC Rígido Roscável, anti chama, na cor preta, conforme NBR 15465 | 284 | Tigre ou equivalente | Ø25 | Eletroduto de PVC Rígido Roscável, anti chama, na cor preta, conforme NBR 15465 | 284 | Tigre ou equivalente | Ø25 | Eletroduto de PVC Rígido Roscável, anti chama, na cor preta, conforme NBR 15465 | 284 | Tigre ou equivalente | Ø25 | Eletroduto de PVC Rígido Roscável, anti chama, na cor preta, conforme NBR 15465 | 284 | Tigre ou equivalente | Ø25 | Eletroduto de PVC Rígido Roscável, anti chama, na cor preta, conforme NBR 15465 | 284 | Tigre ou equivalente | Ø25 | Eletroduto de PVC Rígido Roscável, anti chama, na cor preta, conforme NBR 15465 | 284 | Tigre ou equivalente | Ø25 | Eletroduto de PVC Rígido Roscável, anti chama, na cor preta, conforme NBR 15465 | 284 | Tigre ou equivalente | Ø25 | Eletroduto de PVC Rígido Roscável, anti chama, na cor preta, conforme NBR 15465 | 284 | Tigre ou equivalente | Ø25 | Eletroduto de PVC Rígido Roscável, anti chama, na cor preta, conforme NBR 15465 | 284 | Tigre ou equivalente | Ø25 | Eletroduto de PVC Rígido Roscável, anti chama, na cor preta, conforme NBR 15465 | 284 | Tigre ou equivalente | Ø25 | Eletroduto de PVC Rígido Roscável, anti chama, na cor preta, conforme NBR 15465 | 284 | Tigre ou equivalente | Ø25 | Eletroduto de PVC Rígido Roscável, anti chama, na cor preta, conforme NBR 15465 | 284 | Tigre ou equivalente | Ø25 | Eletroduto de PVC Rígido Roscável, anti chama, na cor preta, conforme NBR 15465 | 284 | Tigre ou equivalente | Ø25 | Eletroduto de PVC Rígido Roscável, anti chama, na cor preta, conforme NBR 15465 | 284 | Tigre ou equivalente | Ø25 | Eletroduto de PVC Rígido Roscável, anti chama, na cor preta, conforme NBR 15465 | 284 | Tigre ou equivalente | Ø25 | Eletroduto de PVC Rígido Roscável, anti chama, na cor preta, conforme NBR 15465 | 284 | Tigre ou equivalente | Ø25 | Eletroduto de PVC Rígido Roscável, anti chama, na cor preta, conforme NBR 15465 | 284 | Tigre ou equivalente | Ø25 | Eletroduto de PVC Rígido Roscável, anti chama, na cor preta, conforme NBR 15465 | 284 | Tigre ou equivalente | Ø25 | Eletroduto de PVC Rígido Roscável, anti chama, na cor preta, conforme NBR 15465 | 284 | Tigre ou equivalente | Ø25 | Eletroduto de PVC Rígido Roscável, anti chama, na cor preta, conforme NBR 15465 | 284 | Tigre ou equivalente | Ø25 | Eletroduto de PVC Rígido Roscável, anti chama, na cor preta, conforme NBR 15465 | 284 | Tigre ou equivalente | Ø25 | Eletroduto de PVC Rígido Roscável, anti chama, na cor preta, conforme NBR 15465 | 284 | Tigre ou equivalente | Ø25 | Eletroduto de PVC Rígido Roscável, anti chama, na cor preta, conforme NBR 15465 | 284 | Tigre ou equivalente | Ø25 | Eletroduto de PVC Rígido Roscável, anti chama, na cor preta, conforme NBR 15465 | 284 | Tigre ou equivalente | Ø25 | Eletroduto de PVC Rígido Roscável, anti chama, na cor preta, conforme NBR 15465 | 284 | Tigre ou equivalente | Ø25 | Eletroduto de PVC Rígido Roscável, anti chama, na cor preta, conforme NBR 15465 | 284 | Tigre ou equivalente | Ø25 | Eletroduto de PVC Rígido Roscável, anti chama, na cor preta, conforme NBR 15465 | 284 | Tigre ou equivalente | Ø25 | Eletroduto de PVC Rígido Roscável, anti chama, na cor preta, conforme NBR 15465 | 284 | Tigre ou equivalente | Ø25 | Eletroduto de PVC Rígido Roscável, anti chama, na cor preta, conforme NBR 15465 | 284 | Tigre ou equivalente | Ø25 | Eletroduto de PVC Rígido Roscável, anti chama, na cor preta, conforme NBR 15465 | 284 | Tigre ou equivalente | Ø25 | Eletroduto de PVC Rígido Roscável, anti chama, na cor preta, conforme NBR 15465 | 284 | Tigre ou equivalente | Ø25 | Eletroduto de PVC Rígido Roscável, anti chama, na cor preta, conforme NBR 15465 | 284 | Tigre ou equivalente | Ø25 | Eletroduto de PVC Rígido Roscável, anti chama, na cor preta, conforme NBR 15465 | 284 | Tigre ou equivalente | Ø25 | Eletroduto de PVC Rígido Roscável, anti chama, na cor preta, conforme NBR 15465 | 284 | Tigre ou equivalente | Ø25 | Eletroduto de PVC Rígido Roscável, anti chama, na cor preta, conforme NBR 15465 | 284 | Tigre ou equivalente | Ø25 | Eletroduto de PVC Rígido Roscável, anti chama, na cor preta, conforme NBR 15465 | 284 | Tigre ou equivalente | Ø25 | Eletroduto de PVC Rígido Roscável, anti chama, na cor preta, conforme NBR 15465 | 284 | Tigre ou equivalente | Ø25 | Eletroduto de PVC Rígido Roscável, anti chama, na cor preta, conforme NBR 15465 | 284 | Tigre ou equivalente | Ø25 | Eletroduto de PVC Rígido Roscável, anti chama, na cor preta, conforme NBR 15465 | 284 | Tigre ou equivalente | Ø25 | Eletroduto de PVC Rígido Roscável, anti chama, na cor preta, conforme NBR 15465 | 284 | Tigre ou equivalente | Ø25 | Eletroduto de PVC Rígido Roscável, anti chama, na cor preta, conforme NBR 15465 | 284 | Tigre ou equivalente | Ø25 | Eletroduto de PVC Rígido Roscável, anti chama, na cor preta, conforme NBR 15465 | 284 | Tigre ou equivalente | Ø25 | Eletroduto de PVC Rígido Roscável, anti chama, na cor preta, conforme NBR 15465 | 284 | Tigre ou equivalente | Ø25 | Eletroduto de PVC Rígido Roscável, anti chama, na cor preta, conforme NBR 15465 | 284 | Tigre ou equivalente | Ø25 | Eletroduto de PVC Rígido Roscável, anti chama, na cor preta, conforme NBR 15465 | 284 | Tigre ou equivalente | Ø25 | Eletroduto de PVC Rígido Roscável, anti chama, na cor preta, conforme NBR 15465 | 284 | Tigre ou equivalente | Ø25 | Eletroduto de PVC Rígido Roscável, anti chama, na cor preta, conforme NBR 15465 | 284 | Tigre ou equivalente | Ø25 | Eletroduto de PVC Rígido Roscável, anti chama, na cor preta, conforme NBR 15465 | 284 | Tigre ou equivalente | Ø25 | Eletroduto de PVC Rígido Roscável, anti chama, na cor preta, conforme NBR 15465 | 284 | Tigre ou equivalente | Ø25 | Eletroduto de PVC Rígido Roscável, anti chama, na cor preta, conforme NBR 15465 | 284 | Tigre ou equivalente | Ø25 | Eletroduto de PVC Rígido Roscável, anti chama, na cor preta, conforme NBR 15465 | 284 | Tigre ou equivalente | Ø25 | Eletroduto de PVC Rígido Roscável, anti chama, na cor preta, conforme NBR 15465 | 284 | Tigre ou equivalente | Ø25 | Eletroduto de PVC Rígido Roscável, anti chama, na cor preta, conforme NBR 15465 | 284 | Tigre ou equivalente | Ø25 | Eletroduto de PVC Rígido Roscável, anti chama, na cor preta, conforme NBR 15465 | 284 | Tigre ou equivalente | Ø25 | Eletroduto de PVC Rígido Roscável, anti chama, na cor preta, conforme NBR 15465 | 284 | Tigre ou equivalente | Ø25 | Eletroduto de PVC Rígido Roscável, anti chama, na cor preta, conforme NBR 15465 | 284 | Tigre ou equivalente | Ø25 | Eletroduto de PVC Rígido Roscável, anti chama, na cor preta, conforme NBR 15465 | 284 | Tigre ou equivalente | Ø25 | Eletroduto de PVC Rígido Roscável, anti chama, na cor preta, conforme NBR 15465 | 284 | Tigre ou equivalente | Ø25 | Eletroduto de PVC Rígido Roscável, anti chama, na cor preta, conforme NBR 15465 | 284 | Tigre ou equivalente | Ø25 | Eletroduto de PVC Rígido Roscável, anti chama, na cor preta, conforme NBR 15465 | 284 | Tigre ou equivalente | Ø25 | Eletroduto de PVC Rígido Roscável, anti chama, na cor preta, conforme NBR 15465 | 284 | Tigre ou equivalente | Ø25 | Eletroduto de PVC Rígido Roscável, anti chama, na cor preta, conforme NBR 15465 | 284 | Tigre ou equivalente | Ø25 | Eletroduto de PVC Rígido Roscável, anti chama, na cor preta, conforme NBR 15465 | 284 | Tigre ou equivalente | Ø25 | Eletroduto de PVC Rígido Roscável, anti chama, na cor preta, conforme NBR 15465 | 284 | Tigre ou equivalente | Ø25 | Eletroduto de PVC Rígido Roscável, anti chama, na cor preta, conforme NBR 15465 | 284 | Tigre ou equivalente | Ø25 | Eletroduto de PVC Rígido Roscável, anti chama, na cor preta, conforme NBR 15465 | 284 | Tigre ou equivalente | Ø25 | Eletroduto de PVC Rígido Roscável, anti chama, na cor preta, conforme NBR 15465 | 284 | Tigre ou equivalente | Ø25 | Eletroduto de PVC Rígido Roscável, anti chama, na cor preta, conforme NBR 15465 | 284 | Tigre ou equivalente | Ø25 | Eletroduto de PVC Rígido Roscável, anti chama, na cor preta, conforme NBR 15465 | 284 | Tigre ou equivalente | Ø25 | Eletroduto de PVC Rígido Roscável, anti chama, na cor preta, conforme NBR 15465 | 284 | Tigre ou equivalente | Ø25 | Eletroduto de PVC Rígido Roscável, anti chama, na cor preta, conforme NBR 15465 | 284 | Tigre ou equivalente | Ø25 | Eletroduto de PVC Rígido Roscável, anti chama, na cor preta, conforme NBR 15465 | 284 | Tigre ou equivalente | Ø25 | Eletroduto de PVC Rígido Roscável, anti chama, na cor preta, conforme NBR 15465 | 284 | Tigre ou equivalente | Ø25 | Eletroduto de PVC Rígido Roscável, anti chama, na cor preta, conforme NBR 15465 | 284 | Tigre ou equivalente | Ø25 | Eletroduto de PVC Rígido Roscável, anti chama, na cor preta, conforme NBR 15465 | 284 | Tigre ou equivalente | Ø25 | Eletroduto de PVC Rígido Roscável, anti chama, na cor preta, conforme NBR 15465 | 284 | Tigre ou equivalente | Ø25 | Eletroduto de PVC Rígido Roscável, anti chama, na cor preta, conforme NBR 15465 | 284 | Tigre ou equivalente | Ø25 | Eletroduto de PVC Rígido Roscável, anti chama, na cor preta, conforme NBR 15465 | 284 | Tigre ou equivalente | Ø25 | Eletroduto de PVC Rígido Roscável, anti chama, na cor preta, conforme NBR 15465 | 284 | Tigre ou equivalente | Ø25 | Eletroduto de PVC Rígido Roscável, anti chama, na cor preta, conforme NBR 15465 | 284 | Tigre ou equivalente | Ø25 | Eletroduto de PVC Rígido Roscável, anti chama, na cor preta, conforme NBR 15465 | 284 | Tigre ou equivalente | Ø25 | Eletroduto de PVC Rígido Roscável, anti chama, na cor preta, conforme NBR 15465 | 284 | Tigre ou equivalente | Ø25 | Eletroduto de PVC Rígido Roscável, anti chama, na cor preta, conforme NBR 15465 | 284 | Tigre ou equivalente | Ø25 | Eletroduto de PVC Rígido Roscável, anti chama, na cor preta, conforme NBR 15465 | 284 | Tigre ou equivalente | Ø25 | Eletroduto de PVC Rígido Roscável, anti chama, na cor preta, conforme NBR 15465 | 284 | Tigre ou equivalente | Ø25 | Eletroduto de PVC Rígido Roscável, anti chama, na cor preta, conforme NBR 15465 | 284 | Tigre ou equivalente | Ø25 | Eletroduto de PVC Rígido Roscável, anti chama, na cor preta, conforme NBR 15465 | 284 | Tigre ou equivalente | Ø25 | Eletroduto de PVC Rígido Roscável, anti chama, na cor preta, conforme NBR 15465 | 284 | Tigre ou equivalente | Ø25 | Eletroduto de PVC Rígido Roscável, anti chama, na cor preta, conforme NBR 15465 | 284 | Tigre ou equivalente | Ø25 | Eletroduto de PVC Rígido Roscável, anti chama, na cor preta, conforme NBR 15465 | 284 | Tigre ou equivalente | Ø25 | Eletroduto de PVC Rígido Roscável, anti chama, na cor preta, conforme NBR 15465 | 284 | Tigre ou equivalente | Ø25 | Eletroduto de PVC Rígido Roscável, anti chama, na cor preta, conforme NBR 15465 | 284 | Tigre ou equivalente | Ø25 | Eletroduto de PVC Rígido Roscável, anti chama, na cor preta, conforme NBR 15465 | 284 | Tigre ou equivalente | Ø25 | Eletroduto de PVC Rígido Roscável, anti chama, na cor preta, conforme NBR 15465 | 284 | Tigre ou equivalente | Ø25 | Eletroduto de PVC Rígido Roscável, anti chama, na cor preta, conforme NBR 15465 | 284 | Tigre ou equivalente | Ø25 | Eletroduto de PVC Rígido Roscável, anti chama, na cor preta, conforme NBR 15465 | 284 | Tigre ou equivalente | Ø25 | Eletroduto de PVC Rígido Roscável, anti chama, na cor preta, conforme NBR 15465 | 284 | Tigre ou equivalente | Ø25 | Eletroduto de PVC Rígido Roscável, anti chama, na cor preta, conforme NBR 15465 | 284 | Tigre ou equivalente | Ø25 | Eletroduto de PVC Rígido Roscável, anti chama, na cor preta, conforme NBR 15465 | 284 | Tigre ou equivalente | Ø25 | Eletroduto de PVC Rígido Roscável, anti chama, na cor preta, conforme NBR 15465 | 284 | Tigre ou equivalente | Ø25 | Eletroduto de PVC Rígido Roscável, anti chama, na cor preta, conforme NBR 15465 | 284 | Tigre ou equivalente | Ø25 | Eletroduto de PVC Rígido Roscável, anti chama, na cor preta, conforme NBR 15465 | 284 | Tigre ou equivalente | Ø25 | Eletroduto de PVC Rígido Roscável, anti chama, na cor preta, conforme NBR 15465 | 284 | Tigre ou equivalente | Ø25 | Eletroduto de PVC Rígido Roscável, anti chama, na cor preta, conforme NBR 15465 | 284 | Tigre ou equivalente | Ø25 | Eletroduto de PVC Rígido Roscável, anti chama, na cor preta, conforme NBR 15465 | 284 | Tigre ou equivalente | Ø25 | Eletroduto de PVC Rígido Roscável, anti chama, na cor preta, conforme NBR 15465 | 284 | Tigre ou equivalente | Ø25 | Eletroduto de PVC Rígido Roscável, anti chama, na cor preta, conforme NBR 15465 | 284 | Tigre ou equivalente | Ø25 | Eletroduto de PVC Rígido Roscável, anti chama, na cor preta, conforme NBR 15465 | 284 | Tigre ou equivalente | Ø25 | Eletroduto de PVC Rígido Roscável, anti chama, na cor preta, conforme NBR 15465 | 284 | Tigre ou equivalente | Ø25 | Eletroduto de PVC Rígido Roscável, anti chama, na cor preta, conforme NBR 15465 | 284 | Tigre ou equivalente | Ø25 | Eletroduto de PVC Rígido Roscável, anti chama, na cor preta, conforme NBR 15465 | 284 | Tigre ou equivalente | Ø25 | Eletroduto de PVC Rígido Roscável, anti chama, na cor preta, conforme NBR 15465 | 284 | Tigre ou equivalente | Ø25 | Eletroduto de PVC Rígido Roscável, anti chama, na cor preta, conforme NBR 15465 | 284 | Tigre ou equivalente | Ø25 | Eletroduto de PVC Rígido Roscável, anti chama, na cor preta, conforme NBR 15465 | 284 | Tigre ou equivalente | Ø25 | Eletroduto de PVC Rígido Roscável, anti chama, na cor preta, conforme NBR 15465 | 284 | Tigre ou equivalente | Ø25 | Eletroduto de PVC Rígido Roscável, anti chama, na cor preta, conforme NBR 15465 | 284 | Tigre ou equivalente | Ø25 | Eletroduto de PVC Rígido Roscável, anti chama, na cor preta, conforme NBR 15465 | 284 | Tigre ou equivalente | Ø25 | Eletroduto de PVC Rígido Roscável, anti chama, na cor preta, conforme NBR 15465 | 284 | Tigre ou equivalente | Ø25 | Eletroduto de PVC Rígido Roscável, anti chama, na cor preta, conforme NBR 15465 | 284 | Tigre ou equivalente | Ø25 | Eletroduto de PVC Rígido Roscável, anti chama, na cor preta, conforme NBR 15465 | 284 | Tigre ou equivalente | Ø25 | Eletroduto de PVC Rígido Roscável, anti chama, na cor preta, conforme NBR 15465 | 284 | Tigre ou equivalente | Ø25 | Eletroduto de PVC Rígido Roscável, anti chama, na cor preta, conforme NBR 15465 | 284 | Tigre ou equivalente | Ø25 | Eletroduto de PVC Rígido Roscável, anti chama, na cor preta, conforme NBR 15465 | 284 | Tigre ou equivalente | Ø25 | Eletroduto de PVC Rígido Roscável, anti chama, na cor preta, conforme NBR 15465 | 284 | Tigre ou equivalente | Ø25 | Eletroduto de PVC Rígido Roscável, anti chama, na cor preta, conforme NBR 15465 | 284 | Tigre ou equivalente | Ø25 | Eletroduto de PVC Rígido Roscável, anti chama, na cor preta, conforme NBR 15465 | 284 | Tigre ou equivalente | Ø25 | Eletroduto de PVC Rígido Roscável, anti chama, na cor preta, conforme NBR 15465 | 284 | Tigre ou equivalente | Ø25 | Eletroduto de PVC Rígido Roscável, anti chama, na cor preta, conforme NBR 15465 | 284 | Tigre ou equivalente | Ø25 | Eletroduto de PVC Rígido Roscável, anti chama, na cor preta, conforme NBR 15465 | 284 | Tigre ou equivalente | Ø25 | Eletroduto de PVC Rígido Roscável, anti chama, na cor preta, conforme NBR 15465 | 284 | Tigre ou equivalente | Ø25 | Eletroduto de PVC Rígido Roscável, anti chama, na cor preta, conforme NBR 15465 | 284 | Tigre ou equivalente | Ø25 | Eletroduto de PVC Rígido Roscável, anti chama, na cor preta, conforme NBR 15465 | 284 | Tigre ou equivalente | Ø25 | Eletroduto de PVC Rígido Roscável, anti chama, na cor preta, conforme NBR 15465 | 284 | Tigre ou equivalente | Ø25 | Eletroduto de PVC Rígido Roscável, anti chama, na cor preta, conforme NBR 15465 | 284 | Tigre ou equivalente | Ø25 | Eletroduto de PVC Rígido Roscável, anti chama, na cor preta, conforme NBR 15465 | 284 | Tigre ou equivalente | Ø25 | Eletroduto de PVC Rígido Roscável, anti chama, na cor preta, conforme NBR 15465 | 284 | Tigre ou equivalente | Ø25 | Eletroduto de PVC Rígido Roscável, anti chama, na cor preta, conforme NBR 15465 | 284 | Tigre ou equivalente | Ø25 | Eletroduto de PVC Rígido Roscável, anti chama, na cor preta, conforme NBR 15465 | 284 | Tigre ou equivalente | Ø25 | Eletroduto de PVC Rígido Roscável, anti chama, na cor preta, conforme NBR 15465 | 284 | Tigre ou equivalente | Ø25 | Eletroduto de PVC Rígido Roscável, anti chama, na cor preta, conforme NBR 15465 | 284 | Tigre ou equivalente | Ø25 | Eletroduto de PVC Rígido Roscável, anti chama, na cor preta, conforme NBR 15465 | 284 | Tigre ou equivalente | Ø25 | Eletroduto de PVC Rígido Roscável, anti chama, na cor preta, conforme NBR 15465 | 284 | Tigre ou equivalente | Ø25 | Eletroduto de PVC Rígido Roscável, anti chama, na cor preta, conforme NBR 15465 | 284 | Tigre ou equivalente | Ø25 | Eletroduto de PVC Rígido Roscável, anti chama, na cor preta, conforme NBR 15465 | 284 | Tigre ou equivalente | Ø25 | Eletroduto de PVC Rígido Roscável, anti chama, na cor preta, conforme NBR 15465 | 284 | Tigre ou equivalente | Ø25 | Eletroduto de PVC Rígido Roscável, anti chama, na cor preta, conforme NBR 15465 | 284 | Tigre ou equivalente | Ø25 | Eletroduto de PVC Rígido Roscável, anti chama, na cor preta, conforme NBR 15465 | 284 | Tigre ou equivalente | Ø25 | Eletroduto de PVC Rígido Roscável, anti chama, na cor preta, conforme NBR 15465 | 284 | Tigre ou equivalente | Ø25 | Eletroduto de PVC Rígido Roscável, anti chama, na cor preta, conforme NBR 15465 | 284 | Tigre ou equivalente | Ø25 | Eletroduto de PVC Rígido Roscável, anti chama, na cor preta, conforme NBR 15465 | 284 | Tigre ou equivalente | Ø25 | Eletroduto de PVC Rígido Roscável, anti chama, na cor preta, conforme NBR 15465 | 284 | Tigre ou equivalente | Ø25 | Eletroduto de PVC Rígido Roscável, anti chama, na cor preta, conforme NBR 15465 | 284 | Tigre ou equivalente | Ø25 | Eletroduto de PVC Rígido Roscável, anti chama, na cor preta, conforme NBR 15465 | 284 | Tigre ou equivalente | Ø25 | Eletroduto de PVC Rígido Roscável, anti chama, na cor preta, conforme NBR 15465 | 284 | Tigre ou equivalente | Ø25 | Eletroduto de PVC Rígido Roscável, anti chama, na cor preta, conforme NBR 15465 | 284 | Tigre ou equivalente | Ø25 | Eletroduto de PVC Rígido Roscável, anti chama, na cor preta, conforme NBR 15465 | 284 | Tigre ou equivalente | Ø25 | Eletroduto de PVC Rígido Roscável, anti chama, na cor preta, conforme NBR 15465 | 284 | Tigre ou equivalente | Ø25 | Eletroduto de PVC Rígido Roscável, anti chama, na cor preta, conforme NBR 15465 | 284 | Tigre ou equivalente | Ø25 | Eletroduto de PVC Rígido Roscável, anti chama, na cor preta, conforme NBR 15465 | 284 | Tigre ou equivalente | Ø25 | Eletroduto de PVC Rígido Roscável, anti chama, na cor preta, conforme NBR 15465 | 284 | Tigre ou equivalente | Ø25 | Eletroduto de PVC Rígido Roscável, anti chama, na cor preta, conforme NBR 15465 | 284 | Tigre ou equivalente | Ø25 | Eletroduto de PVC Rígido Roscável, anti chama, na cor preta, conforme NBR 15465 | 284 | Tigre ou equivalente | Ø25 | Eletroduto de PVC Rígido Roscável, anti chama, na cor preta, conforme NBR 15465 | 284 | Tigre ou equivalente | Ø25 | Eletroduto de PVC Rígido Roscável, anti chama, na cor preta, conforme NBR 15465 | 284 | Tigre ou equivalente | Ø25 | Eletroduto de PVC Rígido Roscável, anti chama, na cor preta, conforme NBR 15465 | 284 | Tigre ou equivalente | Ø25 | Eletroduto de PVC Rígido Roscável, anti chama, na cor preta, conforme NBR 15465 | 284 | Tigre ou equivalente | Ø25 | Eletroduto de PVC Rígido Roscável, anti chama, na cor preta, conforme NBR 15465 | 284 | Tigre ou equivalente | Ø25 | Eletroduto de PVC Rígido Roscável, anti chama, na cor preta, conforme NBR 15465 | 284 | Tigre ou equivalente | Ø25 | Eletroduto de PVC Rígido Roscável, anti chama, na cor preta, conforme NBR 15465 | 284 | Tigre ou equivalente | Ø25 | Eletroduto de PVC Rígido Roscável, anti chama, na cor preta, conforme NBR 15465 | 284 | Tigre ou equivalente | Ø25 | Eletroduto de PVC Rígido Roscável, anti chama, na cor preta, conforme NBR 15465 | 284 | Tigre ou equivalente | Ø25 | Eletroduto de PVC Rígido Roscável, anti chama, na cor preta, conforme NBR 15465 | 284 | Tigre ou equivalente | Ø25 | Eletroduto de PVC Rígido Roscável, anti chama, na cor preta, conforme NBR 15465 | 284 | Tigre ou equivalente | Ø25 | Eletroduto de PVC Rígido Roscável, anti chama, na cor preta, conforme NBR 15465 | 284 | Tigre ou equivalente | Ø25 | Eletroduto de PVC Rígido Roscável, anti chama, na cor preta, conforme NBR 15465 | 284 | Tigre ou equivalente | Ø25 | Eletroduto de PVC Rígido Roscável, anti chama, na cor preta, conforme NBR 15465 | 284 | Tigre ou equivalente | Ø25 | Eletroduto de PVC Rígido Roscável, anti chama, na cor preta, conforme NBR 15465 | 284 | Tigre ou equivalente | Ø25 | Eletroduto de PVC Rígido Roscável, anti chama, na cor preta, conforme NBR 15465 | 284 | Tigre ou equivalente | Ø25 | Eletroduto de PVC Rígido Roscável, anti chama, na cor preta, conforme NBR 15465 | 284 | Tigre ou equivalente | Ø25 | Eletroduto de PVC Rígido Roscável, anti chama, na cor preta, conforme NBR 15465 | 284 | Tigre ou equivalente | Ø25 | Eletroduto de PVC Rígido Roscável, anti chama, na cor preta, conforme NBR 15465 | 284 | Tigre ou equivalente | Ø25 | Eletroduto de PVC Rígido Roscável, anti chama, na cor preta, conforme NBR 15465 | 284 | Tigre ou equivalente | Ø25 | Eletroduto de PVC Rígido Roscável, anti chama, na cor preta, conforme NBR 15465 | 284 | Tigre ou equivalente | Ø25 | Eletroduto de PVC Rígido Roscável, anti chama, na cor preta, conforme NBR 15465 | 284 | Tigre ou equivalente | Ø25 | Eletroduto de PVC Rígido Roscável, anti chama, na cor preta, conforme NBR 15465 | 284 | Tigre ou equivalente | Ø25 | Eletroduto de PVC Rígido Roscável, anti chama, na cor preta, conforme NBR 15465 | 284 | Tigre ou equivalente | Ø25 | Eletroduto de PVC Rígido Roscável, anti chama, na cor preta, conforme NBR 15465 | 284 | Tigre ou equivalente | Ø25 | Eletroduto de PVC Rígido Roscável, anti chama, na cor preta, conforme NBR 15465 | 284 | Tigre ou equivalente | Ø25 | Eletroduto de PVC Rígido Roscável, anti chama, na cor preta, conforme NBR 15465 | 284 | Tigre ou equivalente | Ø25 | Eletroduto de PVC Rígido Roscável, anti chama, na cor preta, conforme NBR 15465 | 284 | Tigre ou equivalente | Ø25 | Eletroduto de PVC Rígido Roscável, anti chama, na cor preta, conforme NBR 15465 | 284 | Tigre ou equivalente | Ø25 | Eletroduto de PVC Rígido Roscável, anti chama, na cor preta, conforme NBR 15465 | 284 | Tigre ou equivalente | Ø25 | Eletroduto de PVC Rígido Roscável, anti chama, na cor preta, conforme NBR 15465 | 284 | Tigre ou equivalente | Ø25 | Eletroduto de PVC Rígido Roscável, anti chama, na cor preta, conforme NBR 15465 | 284 | Tigre ou equivalente | Ø25 | Eletroduto de PVC Rígido Roscável, anti chama, na cor preta, conforme NBR 15465 | 284 | Tigre ou equivalente | Ø25 | Eletroduto de PVC Rígido Roscável, anti chama, na cor preta, conforme NBR 15465 | 284 | Tigre ou equivalente | Ø25 | Eletroduto de PVC Rígido Roscável, anti chama, na cor preta, conforme NBR 15465 | 284 | Tigre ou equivalente | Ø25 | Eletroduto de PVC Rígido Roscável, anti chama, na cor preta, conforme NBR 15465 | 284 | Tigre ou equivalente | Ø25 | Eletroduto de PVC Rígido Roscável, anti chama, na cor preta, conforme NBR 15465 | 284 | Tigre ou equivalente | Ø25 | Eletroduto de PVC Rígido Roscável, anti chama, na cor preta, conforme NBR 15465 | 284 | Tigre ou equivalente | Ø25 | Eletroduto de PVC Rígido Roscável, anti chama, na cor preta, conforme NBR 15465 | 284 | Tigre ou equivalente | Ø25 | Eletroduto de PVC Rígido Roscável, anti chama, na cor preta, conforme NBR 15465 | 284 | Tigre ou equivalente | Ø25 | Eletroduto de PVC Rígido Roscável, anti chama, na cor preta, conforme NBR 15465 | 284 | Tigre ou equivalente | Ø25 | Eletroduto de PVC Rígido Roscável, anti chama, na cor preta, conforme NBR 15465 | 284 | Tigre ou equivalente | Ø25 | Eletroduto de PVC Rígido Roscável, anti chama, na cor preta, conforme NBR 15465 | 284 | Tigre ou equivalente | Ø25 | Eletroduto de PVC Rígido Roscável, anti chama, na cor preta, conforme NBR 15465 | 284 | Tigre ou equivalente | Ø25 | Eletroduto de PVC Rígido Roscável, anti chama, na cor preta, conforme NBR 15465 | 284 | Tigre ou equivalente | Ø25 | Eletroduto de PVC Rígido Roscável, anti chama, na cor preta, conforme NBR 15465 | 284 | Tigre ou equivalente | Ø25 | Eletroduto de PVC Rígido Roscável, anti chama, na cor preta, conforme NBR 15465 | 284 | Tigre ou equivalente | Ø25 | Eletroduto de PVC Rígido Roscável, anti chama, na cor preta, conforme NBR 15465 | 284 | Tigre ou equivalente | Ø25 | Eletroduto de PVC Rígido Roscável, anti chama, na cor preta, conforme NBR 15465 | 284 | Tigre ou equivalente | Ø25 | Eletroduto de PVC Rígido Roscável, anti chama, na cor preta, conforme NBR 15465 | 284 | Tigre ou equivalente | Ø25 | Eletroduto de PVC Rígido Roscável, anti chama, na cor preta, conforme NBR 15465 | 284 | Tigre ou equivalente | Ø25 | Eletroduto de PVC Rígido Roscável, anti chama, na cor preta, conforme NBR 15465 | 284 | Tigre ou equivalente | Ø25 | Eletroduto de PVC Rígido Roscável, anti chama, na cor preta, conforme NBR 15465 | 284 | Tigre ou equivalente | Ø25 | Eletroduto de PVC Rígido Roscável, anti chama, na cor preta, conforme NBR 15465 | 284 | Tigre ou equivalente | Ø25 | Eletroduto de PVC Rígido Roscável, anti chama, na cor preta, conforme NBR 15465 | 284 | Tigre ou equivalente | Ø25 | Eletroduto de PVC Rígido Roscável, anti chama, na cor preta, conforme NBR 15465 | 284 | Tigre ou equivalente | Ø25 | Eletroduto de PVC Rígido Roscável, anti chama, na cor preta, conforme NBR 15465 | 284 | Tigre ou equivalente | Ø25 | Eletroduto de PVC Rígido Roscável, anti chama, na cor preta, conforme NBR 15465 | 284 | Tigre ou equivalente | Ø25 | Eletroduto de PVC Rígido Roscável, anti chama, na cor preta, conforme NBR 15465 | 284 | Tigre ou equivalente | Ø25 | Eletroduto de PVC Rígido Roscável, anti chama, na cor preta, conforme NBR 15465 | 284 | Tigre ou equivalente | Ø25 | Eletroduto de PVC Rígido Roscável, anti chama, na cor preta, conforme NBR 15465 | 284 | Tigre ou equivalente | Ø25 | Eletroduto de PVC Rígido Roscável, anti chama, na cor preta, conforme NBR 15465 | 284 | Tigre ou equivalente | Ø25 | Eletroduto de PVC Rígido Roscável, anti chama, na cor preta, conforme NBR 15465 | 284 | Tigre ou equivalente | Ø25 | Eletroduto de PVC Rígido Roscável, anti chama, na cor preta, conforme NBR 15465 | 284 | Tigre ou equivalente | Ø25 | Eletroduto de PVC Rígido Roscável, anti chama, na cor preta, conforme NBR 15465 | 284 | Tigre ou equivalente | Ø25 | Eletroduto de PVC Rígido Roscável, anti chama, na cor preta, conforme NBR 15465 | 284 | Tigre ou equivalente | Ø25 | Eletroduto de PVC Rígido Roscável, anti chama, na cor preta, conforme NBR 15465 | 284 | Tigre ou equivalente | Ø25 | Eletroduto de PVC Rígido Roscável, anti chama, na cor preta, conforme NBR 15465 | 284 | Tigre ou equivalente | Ø25 | Eletroduto de PVC Rígido Roscável, anti chama, na cor preta, conforme NBR 15465 | 284 | Tigre ou equivalente | Ø25 | Eletroduto de PVC Rígido Roscável, anti chama, na cor preta, conforme NBR 15465 | 284 | Tigre ou equivalente | Ø25 | Eletroduto de PVC Rígido Roscável, anti chama, na cor preta, conforme NBR 15465 | 284 | Tigre ou equivalente | Ø25 | Eletroduto de PVC Rígido Roscável, anti chama, na cor preta, conforme NBR 15465 | 284 | Tigre ou equivalente | Ø25 | Eletroduto de PVC Rígido Roscável, anti chama, na cor preta, conforme NBR 15465 | 284 | Tigre ou equivalente | Ø25 | Eletroduto de PVC Rígido Roscável, anti chama, na cor preta, conforme NBR 15465 | 284 | Tigre ou equivalente | Ø25 | Eletroduto de PVC Rígido Roscável, anti chama, na cor preta, conforme NBR 15465 | 284 | Tigre ou equivalente | Ø25 | Eletroduto de PVC Rígido Roscável, anti chama, na cor preta, conforme NBR 15465 | 284 | Tigre ou equivalente | Ø25 | Eletroduto de PVC Rígido Roscável, anti chama, na cor preta, conforme NBR 15465 | 284 | Tigre ou equivalente | Ø25 | Eletroduto de PVC Rígido Roscável, anti chama, na cor preta, conforme NBR 15465 | 284 | Tigre ou equivalente | Ø25 | Eletroduto de PVC Rígido Roscável, anti chama, na cor preta, conforme NBR 15465 | 284 | Tigre ou equivalente | Ø25 | Eletroduto de PVC Rígido Roscável, anti chama, na cor preta, conforme NBR 15465 | 284 | Tigre ou equivalente | Ø25 | Eletroduto de PVC Rígido Roscável, anti chama, na cor preta, conforme NBR 15465 | 284 | Tigre ou equivalente | Ø25 | Eletroduto de PVC Rígido Roscável, anti chama, na cor preta, conforme NBR 15465 | 284 | Tigre ou equivalente | Ø25 | Eletroduto de PVC Rígido Roscável, anti chama, na cor preta, conforme NBR 15465 | 284 | Tigre ou equivalente | Ø25 | Eletroduto de PVC Rígido Roscável, anti chama, na cor preta, conforme NBR 15465 | 284 | Tigre ou equivalente | Ø25 | Eletroduto de PVC Rígido Roscável, anti chama, na cor preta, conforme NBR 15465 | 284 | Tigre ou equivalente | Ø25 | Eletroduto de PVC Rígido Roscável, anti chama, na cor preta, conforme NBR 15465 | 284 | Tigre ou equivalente | Ø25 | Eletroduto de PVC Rígido Roscável, anti chama, na cor preta, conforme NBR 15465 | 284 | Tigre ou equivalente | Ø25 | Eletroduto de PVC Rígido Roscável, anti chama, na cor preta, conforme NBR 15465 | 284 | Tigre ou equivalente | Ø25 | Eletroduto de PVC Rígido Roscável, anti chama, na cor preta, conforme NBR 15465 | 284 | Tigre ou equivalente | Ø25 | Eletroduto de PVC Rígido Roscável, anti chama, na cor preta, conforme NBR 15465 | 284 | Tigre ou equivalente | Ø25 | Eletroduto de PVC Rígido Roscável, anti chama, na cor preta, conforme NBR 15465 | 284 | Tigre ou equivalente | Ø25 | Eletroduto de PVC Rígido Roscável, anti chama, na cor preta, conforme NBR 15465 | 284 | Tigre ou equivalente | Ø25 | Eletroduto de PVC Rígido Roscável, anti chama, na cor preta, conforme NBR 15465 | 284 | Tigre ou equivalente | Ø25 | Eletroduto de PVC Rígido Roscável, anti chama, na cor preta, conforme NBR 15465 | 284 | Tigre ou equivalente | Ø25 | Eletroduto de PVC Rígido Roscável, anti chama, na cor preta, conforme NBR 15465 | 284 | Tigre ou equivalente | Ø25 | Eletroduto de PVC Rígido Roscável, anti chama, na cor preta, conforme NBR 15465 | 284 | Tigre ou equivalente | Ø25 | Eletroduto de PVC Rígido Roscável, anti chama, na cor preta, conforme NBR 15465 | 284 | Tigre ou equivalente | Ø25 | Eletroduto de PVC Rígido Roscável, anti chama, na cor preta, conforme NBR 15465 | 284 | Tigre ou equivalente | Ø25 | Eletroduto de PVC Rígido Roscável, anti chama, na cor preta, conforme NBR 15465 | 284 | Tigre ou equivalente | Ø25 | Eletroduto de PVC Rígido Roscável, anti chama, na cor preta, conforme NBR 15465 | 284 | Tigre ou equivalente | Ø25 | Eletroduto de PVC Rígido Roscável, anti chama, na cor preta, conforme NBR 15465 | 284 | Tigre ou equivalente | Ø25 | Eletroduto de PVC Rígido Roscável, anti chama, na cor preta, conforme NBR 15465 | 284 | Tigre ou equivalente | Ø25 | Eletroduto de PVC Rígido Roscável, anti chama, na cor preta, conforme NBR 15465 | 284 | Tigre ou equivalente | Ø25 | Eletroduto de PVC Rígido Roscável, anti chama, na cor preta, conforme NBR 15465 | 284 | Tigre ou equivalente | Ø25 | Eletroduto de PVC Rígido Roscável, anti chama, na cor preta, conforme NBR 15465 | 284 | Tigre ou equivalente | Ø25 | Eletroduto de PVC Rígido Roscável, anti chama, na cor preta, conforme NBR 15465 | 284 | Tigre ou equivalente | Ø25 | Eletroduto de PVC Rígido Roscável, anti chama, na cor preta, conforme NBR 15465 | 284 | Tigre ou equivalente | Ø25 | Eletroduto de PVC Rígido Roscável, anti chama, na cor preta, conforme NBR 15465 | 284 | Tigre ou equivalente | Ø25 | Eletroduto de PVC Rígido Roscável, anti chama, na cor preta, conforme NBR 15465 | 284 | Tigre ou equivalente | Ø25 | Eletroduto de PVC Rígido Roscável, anti chama, na cor preta, conforme NBR 15465 | 284 | Tigre ou equivalente | Ø25 | Eletroduto de PVC Rígido Roscável, anti chama, na cor preta, conforme NBR 15465 | 284 | Tigre ou equivalente | Ø25 | Eletroduto de PVC Rígido Roscável, anti chama, na cor preta, conforme NBR 15465 | 284 | Tigre ou equivalente | Ø25 | Eletroduto de PVC Rígido Roscável, anti chama, na cor preta, conforme NBR 15465 | 284 | Tigre ou equivalente | Ø25 | Eletroduto de PVC Rígido Roscável, anti chama, na cor preta, conforme NBR 15465 | 284 | Tigre ou equivalente | Ø25 | Eletroduto de PVC Rígido Roscável, anti chama, na cor preta, conforme NBR 15465 | 284 | Tigre ou equivalente | Ø25 | Eletroduto de PVC Rígido Roscável, anti chama, na cor preta, conforme NBR 15465 | 284 | Tigre ou equivalente | Ø25 | Eletroduto de PVC Rígido Roscável, anti chama, na cor preta, conforme NBR 15465 | 284 | Tigre ou equivalente | Ø25 | Eletroduto de PVC Rígido Roscável, anti chama, na cor preta, conforme NBR 15465 | 284 | Tigre ou equivalente | Ø25 | Eletroduto de PVC Rígido Roscável, anti chama, na cor preta, conforme NBR 15465 | 284 | Tigre ou equivalente | Ø25 | Eletroduto de PVC Rígido Roscável, anti chama, na cor preta, conforme NBR 15465 | 284 | Tigre ou equivalente | Ø25 | Eletroduto de PVC Rígido Roscável, anti chama, na cor preta, conforme NBR 15465 | 284 | Tigre ou equivalente | Ø25 | Eletroduto de PVC Rígido Roscável, anti chama, na cor preta, conforme NBR 15465 | 284 | Tigre ou equivalente | Ø25 | Eletroduto de PVC Rígido Roscável, anti chama, na cor preta, conforme NBR 15465 | 284 | Tigre ou equivalente | Ø25 | Eletroduto de PVC Rígido Roscável, anti chama, na cor preta, conforme NBR 15465 | 284 | Tigre ou equivalente | Ø25 | Eletroduto de PVC Rígido Roscável, anti chama, na cor preta, conforme NBR 15465 | 284 | Tigre ou equivalente | Ø25 | Eletroduto de PVC Rígido Roscável, anti chama, na cor preta, conforme NBR 15465 | 284 | Tigre ou equivalente | Ø25 | Eletroduto de PVC Rígido Roscável, anti chama, na cor preta, conforme NBR 15465 | 284 | Tigre ou equivalente | Ø25 | Eletroduto de PVC Rígido Roscável, anti chama, na cor preta, conforme NBR 15465 | 284 | Tigre ou equivalente | Ø25 | Eletroduto de PVC Rígido Roscável, anti chama, na cor preta, conforme NBR 15465 | 284 | Tigre ou equivalente | Ø25 | Eletroduto de PVC Rígido Roscável, anti chama, na cor preta, conforme NBR 15465 | 284 | Tigre ou equivalente | Ø25 | Eletroduto de PVC Rígido Roscável, anti chama, na cor preta, conforme NBR 15465 | 284 | Tigre ou equivalente | Ø25 | Eletroduto de PVC Rígido Roscável, anti chama, na cor preta, conforme NBR 15465 | 284 | Tigre ou equivalente | Ø25 | Eletroduto de PVC Rígido Roscável, anti chama, na cor preta, conforme NBR 15465 | 284 | Tigre ou equivalente | Ø25 | Eletroduto de PVC Rígido Roscável, anti chama, na cor preta, conforme NBR 15465 | 284 | Tigre ou equivalente | Ø25 | Eletroduto de PVC Rígido Roscável, anti chama, na cor preta, conforme NBR 15465 | 284 | Tigre ou equivalente | Ø25 | Eletroduto de PVC Rígido Roscável, anti chama, na cor preta, conforme NBR 15465 | 284 | Tigre ou equivalente | Ø25 | Eletroduto de PVC Rígido Roscável, anti chama, na cor preta, conforme NBR 15465 | 284 | Tigre ou equivalente | Ø25 | Eletroduto de PVC Rígido Roscável, anti chama, na cor preta, conforme NBR 15465 | 284 | Tigre ou equivalente | Ø25 | Eletroduto de PVC Rígido Roscável, anti chama, na cor preta, conforme NBR 15465 | 284 | Tigre ou equivalente | Ø25 | Eletroduto de PVC Rígido Roscável, anti chama, na cor preta, conforme NBR 15465 | 284 | Tigre ou equivalente | Ø25 | Eletroduto de PVC Rígido Roscável, anti chama, na cor preta, conforme NBR 15465 | 284 | Tigre ou equivalente | Ø25 | Eletroduto de PVC Rígido Roscável, anti chama, na cor preta, conforme NBR 15465 | 284 | Tigre ou equivalente | Ø25 | Eletroduto de PVC Rígido Roscável, anti chama, na cor preta, conforme NBR 15465 | 284 | Tigre ou equivalente | Ø25 | Eletroduto de PVC Rígido Roscável, anti chama, na cor preta, conforme NBR 15465 | 284 | Tigre ou equivalente | Ø25 | Eletroduto de PVC Rígido Roscável, anti chama, na cor preta, conforme NBR 15465 | 284 | Tigre ou equivalente | Ø25 | Eletroduto de PVC Rígido Roscável, anti chama, na cor preta, conforme NBR 15465 | 284 | Tigre ou equivalente | Ø25 | Eletroduto de PVC Rígido Roscável, anti chama, na cor preta, conforme NBR 15465 | 284 | Tigre ou equivalente | Ø25 | Eletroduto de PVC Rígido Roscável, anti chama, na cor preta, conforme NBR 15465 | 284 | Tigre ou equivalente | Ø25 | Eletroduto de PVC Rígido Roscável, anti chama, na cor preta, conforme NBR 15465 | 284 | Tigre ou equivalente | Ø25 | Eletroduto de PVC Rígido Roscável, anti chama, na cor preta, conforme NBR 15465 | 284 | Tigre ou equivalente | Ø25 | Eletroduto de PVC Rígido Roscável, anti chama, na cor preta, conforme NBR 15465 | 284 | Tigre ou equivalente | Ø25 | Eletroduto de PVC Rígido Roscável, anti chama, na cor preta, conforme NBR 15465 | 284 | Tigre ou equivalente | Ø25 | Eletroduto de PVC Rígido Roscável, anti chama, na cor preta, conforme NBR 15465 | 284 | Tigre ou equivalente | Ø25 | Eletroduto de PVC Rígido Roscável, anti chama, na cor preta, conforme NBR 15465 | 284 | Tigre ou equivalente | Ø25 | Eletroduto de PVC Rígido Roscável, anti chama, na cor preta, conforme NBR 15465 | 284 | Tigre ou equivalente | Ø25 | Eletroduto de PVC Rígido Roscável, anti chama, na cor preta, conforme NBR 15465 | 284 | Tigre ou equivalente | Ø25 | Eletroduto de PVC Rígido Roscável, anti chama, na cor preta, conforme NBR 15465 | 284 | Tigre ou equivalente | Ø25 | Eletroduto de PVC Rígido Roscável, anti chama, na cor preta, conforme NBR 15465 | 284 | Tigre ou equivalente | Ø25 | Eletroduto de PVC Rígido Roscável, anti chama, na cor preta, conforme NBR 15465 | 284 | Tigre ou equivalente | Ø25 | Eletroduto de PVC Rígido Roscável, anti chama, na cor preta, conforme NBR 15465 | 284 | Tigre ou equivalente | Ø25 | Eletroduto de PVC Rígido Roscável, anti chama, na cor preta, conforme NBR 15465 | 284 | Tigre ou equivalente | Ø25 | Eletroduto de PVC Rígido Roscável, anti chama, na cor preta, conforme NBR 15465 | 284 | Tigre ou equivalente | Ø25 | Eletroduto de PVC Rígido Roscável, anti chama, na cor preta, conforme NBR 15465 | 284 | Tigre ou equivalente | Ø25 | Eletroduto de PVC Rígido Roscável, anti chama, na cor preta, conforme NBR 15465 | 284 | Tigre ou equivalente | Ø25 | Eletroduto de PVC Rígido Roscável, anti chama, na cor preta, conforme NBR 15465 | 284 | Tigre ou equivalente | Ø25 | Eletroduto de PVC Rígido Roscável, anti chama, na cor preta, conforme NBR 15465 | 284 | Tigre ou equivalente | Ø25 | Eletroduto de PVC Rígido Roscável, anti chama, na cor preta, conforme NBR 15465 | 284 | Tigre ou equivalente | Ø25 | Eletroduto de PVC Rígido Roscável, anti chama, na cor preta, conforme NBR 15465 | 284 | Tigre ou equivalente | Ø25 | Eletroduto de PVC Rígido Roscável, anti chama, na cor preta, conforme NBR 15465 | 284 | Tigre ou equivalente | Ø25 | Eletroduto de PVC Rígido Roscável, anti chama, na cor preta, conforme NBR 15465 | 284 | Tigre ou equivalente | Ø25 | Eletroduto de PVC Rígido Roscável, anti chama, na cor preta, conforme NBR 15465 | 284 | Tigre ou equivalente | Ø25 | Eletroduto de PVC Rígido Roscável, anti chama, na cor preta, conforme NBR 15465 | 284 | Tigre ou equivalente | Ø25 | Eletroduto de PVC Rígido Roscável, anti chama, na cor preta, conforme NBR 15465 | 284 | Tigre ou equivalente | Ø25 | Eletroduto de PVC Rígido Roscável, anti chama, na cor preta, conforme NBR 15465 | 284 | Tigre ou equivalente | Ø25 | Eletroduto de PVC Rígido Roscável, anti chama, na cor preta, conforme NBR 15465 | 284 | Tigre ou equivalente | Ø25 | Eletroduto de PVC Rígido Roscável, anti chama, na cor preta, conforme NBR 15465 | 284 | Tigre ou equivalente | Ø25 | Eletroduto de PVC Rígido Roscável, anti chama, na cor preta, conforme NBR 15465 | 284 | Tigre ou equivalente | Ø25 | Eletroduto de PVC Rígido Roscável, anti chama, na cor preta, conforme NBR 15465 | 284 | Tigre ou equivalente | Ø25 | Eletroduto de PVC Rígido Roscável, anti chama, na cor preta, conforme NBR 15465 | 284 | Tigre ou equivalente | Ø25 | Eletroduto de PVC Rígido Roscável, anti chama, na cor preta, conforme NBR 15465 | 284 | Tigre ou equivalente | Ø25 | Eletroduto de PVC Rígido Roscável, anti chama, na cor preta, conforme NBR 15465 | 284 | Tigre ou equivalente | Ø25 | Eletroduto de PVC Rígido Roscável, anti chama, na cor preta, conforme NBR 15465 | 284 | Tigre ou equivalente | Ø25 | Eletroduto de PVC Rígido Roscável, anti chama, na cor preta, conforme NBR 15465 | 284 | Tigre ou equivalente | Ø25 | Eletroduto de PVC Rígido Roscável, anti chama, na cor preta, conforme NBR 15465 | 284 | Tigre ou equivalente | Ø25 | Eletroduto de PVC Rígido Roscável, anti chama, na cor preta, conforme NBR 15465 | 284 | Tigre ou equivalente | Ø25 | Eletroduto de PVC Rígido Roscável, anti chama, na cor preta, conforme NBR 15465 | 284 | Tigre ou equivalente | Ø25 | Eletroduto de PVC Rígido Roscável, anti chama, na cor preta, conforme NBR 15465 | 284 | Tigre ou equivalente | Ø25 | Eletroduto de PVC Rígido Roscável, anti chama, na cor preta, conforme NBR 15465 | 284 | Tigre ou equivalente | Ø25 | Eletroduto de PVC Rígido Roscável, anti chama, na cor preta, conforme NBR 15465 | 284 | Tigre ou equivalente | Ø25 | Eletroduto de PVC Rígido Roscável, anti chama, na cor preta, conforme NBR 15465 | 284 | Tigre ou equivalente | Ø25 | Eletroduto de PVC Rígido Roscável, anti chama, na cor preta, conforme NBR 15465 | 284 | Tigre ou equivalente | Ø25 | Eletroduto de PVC Rígido Roscável, anti chama, na cor preta, conforme NBR 15465 | 284 | Tigre ou equivalente | Ø25 | Eletroduto de PVC Rígido Roscável, anti chama, na cor preta, conforme NBR 15465 | 284 | Tigre ou equivalente | Ø25 | Eletroduto de PVC Rígido Roscável, anti chama, na cor preta, conforme NBR 15465 | 284 | Tigre ou equivalente | Ø25 | Eletroduto de PVC Rígido Roscável, anti chama, na cor preta, conforme NBR 15465 | 284 | Tigre ou equivalente | Ø25 | Eletroduto de PVC Rígido Roscável, anti chama, na cor preta, conforme NBR 15465 | 284 | Tigre ou equivalente | Ø25 | Eletroduto de PVC Rígido Roscável, anti chama, na cor preta, conforme NBR 15465 | 284 | Tigre ou equivalente | Ø25 | Eletroduto de PVC Rígido Roscável, anti chama, na cor preta, conforme NBR 15465 | 284 | Tigre ou equivalente | Ø25 | Eletroduto de PVC Rígido Roscável, anti chama, na cor preta, conforme NBR 15465 | 284 | Tigre ou equivalente | Ø25 | Eletroduto de PVC Rígido Roscável, anti chama, na cor preta, conforme NBR 15465 | 284 | Tigre ou equivalente | Ø25 | Eletroduto de PVC Rígido Roscável, anti chama, na cor preta, conforme NBR 15465 | 284 | Tigre ou equivalente | Ø25 | Eletroduto de PVC Rígido Roscável, anti chama, na cor preta, conforme NBR 15465 | 284 | Tigre ou equivalente | Ø25 | Eletroduto de PVC Rígido Roscável, anti chama, na cor preta, conforme NBR 15465 | 284 | Tigre ou equivalente | Ø25 | Eletroduto de PVC Rígido Roscável, anti chama, na cor preta, conforme NBR 15465 | 284 | Tigre ou equivalente | Ø25 | Eletroduto de PVC Rígido Roscável, anti chama, na cor preta, conforme NBR 15465 | 284 | Tigre ou equivalente | Ø25 | Eletroduto de PVC Rígido Roscável, anti chama, na cor preta, conforme NBR 15465 | 284 | Tigre ou equivalente | Ø25 | Eletroduto de PVC Rígido Roscável, anti chama, na cor preta, conforme NBR 15465 | 284 | Tigre ou equivalente | Ø25 | Eletroduto de PVC Rígido Roscável, anti chama, na cor preta, conforme NBR 15465 | 284 | Tigre ou equivalente | Ø25 | Eletroduto de PVC Rígido Roscável, anti chama, na cor preta, conforme NBR 15465 | 284 | Tigre ou equivalente | Ø25 | Eletroduto de PVC Rígido Roscável, anti chama, na cor preta, conforme NBR 15465 | 284 | Tigre ou equivalente | Ø25 | Eletroduto de PVC Rígido Roscável, anti chama, na cor preta, conforme NBR 15465 | 284 | Tigre ou equivalente | Ø25 | Eletroduto de PVC Rígido Roscável, anti chama, na cor preta, conforme NBR 15465 | 284 | Tigre ou equivalente | Ø25 | Eletroduto de PVC Rígido Roscável, anti chama, na cor preta, conforme NBR 15465 | 284 | Tigre ou equivalente | Ø25 | Eletroduto de PVC Rígido Roscável, anti chama, na cor preta, conforme NBR 15465 | 284 | Tigre ou equivalente | Ø25 | Eletroduto de PVC Rígido Roscável, anti chama, na cor preta, conforme NBR 15465 | 284 | Tigre ou equivalente | Ø25 | Eletroduto de PVC Rígido Roscável, anti chama, na cor preta, conforme NBR 15465 | 284 | Tigre ou equivalente | Ø25 | Eletroduto de PVC Rígido Roscável, anti chama, na cor preta, conforme NBR 15465 | 284 | Tigre ou equivalente | Ø25 | Eletroduto de PVC Rígido Roscável, anti chama, na cor preta, conforme NBR 15465 | 284 | Tigre ou equivalente | Ø25 | Eletroduto de PVC Rígido Roscável, anti chama, na cor preta, conforme NBR 15465 | 284 | Tigre ou equivalente | Ø25 | Eletroduto de PVC Rígido Roscável, anti chama, na cor preta, conforme NBR 15465 | 284 | Tigre ou equivalente | Ø25 | Eletroduto de PVC Rígido Roscável, anti chama, na cor preta, conforme NBR 15465 | 284 | Tigre ou equivalente | Ø25 | Eletroduto de PVC Rígido Roscável, anti chama, na cor preta, conforme NBR 15465 | 284 | Tigre ou equivalente | Ø25 | Eletroduto de PVC Rígido Roscável, anti chama, na cor preta, conforme NBR 15465 | 284 | Tigre ou equivalente | Ø25 | Eletroduto de PVC Rígido Roscável, anti chama, na cor preta, conforme NBR 15465 | 284 | Tigre ou equivalente | Ø25 | Eletroduto de PVC Rígido Roscável, anti chama, na cor preta, conforme NBR 15465 | 284 | Tigre ou equivalente | Ø25 | Eletroduto de PVC Rígido Roscável, anti chama, na cor preta, conforme NBR 15465 | 284 | Tigre ou equivalente | Ø25 | Eletroduto de PVC Rígido Roscável, anti chama, na cor preta, conforme NBR 15465 | 284 | Tigre ou equivalente | Ø25 | Eletroduto de PVC Rígido Roscável, anti chama, na cor preta, conforme NBR 15465 | 284 | Tigre ou equivalente | Ø25 | Eletroduto de PVC Rígido Roscável, anti chama, na cor preta, conforme NBR 15465 | 284 | Tigre ou equivalente | Ø25 | Eletroduto de PVC Rígido Roscável, anti chama, na cor preta, conforme NBR 15465 | 284 | Tigre ou equivalente | Ø25 | Eletroduto de PVC Rígido Roscável, anti chama, na cor preta, conforme NBR 15465 | 284 | Tigre ou equivalente | Ø25 | Eletroduto de PVC Rígido Roscável, anti chama, na cor preta, conforme NBR 15465 | 284 | Tigre ou equivalente | Ø25 | Eletroduto de PVC Rígido Roscável, anti chama, na cor preta, conforme NBR 15465 | 284 | Tigre ou equivalente | Ø25 | Eletroduto de PVC Rígido Roscável, anti chama, na cor preta, conforme NBR 15465 | 284 | Tigre ou equivalente | Ø25 | Eletroduto de PVC Rígido Roscável, anti chama, na cor preta, conforme NBR 15465 | 284 | Tigre ou equivalente | Ø25 | Eletroduto de PVC Rígido Roscável, anti chama, na cor preta, conforme NBR 15465 | 284 | Tigre ou equivalente | Ø25 | Eletroduto de PVC Rígido Roscável, anti chama, na cor preta, conforme NBR 15465 | 284 | Tigre ou equivalente | Ø25 | Eletroduto de PVC Rígido Roscável, anti chama, na cor preta, conforme NBR 15465 | 284 | Tigre ou equivalente | Ø25 | Eletroduto de PVC Rígido Roscável, anti chama, na cor preta, conforme NBR 15465 | 284 | Tigre ou equivalente | Ø25 | Eletroduto de PVC Rígido Roscável, anti chama, na cor preta, conforme NBR 15465 | 284 | Tigre ou equivalente | Ø25 | Eletroduto de PVC Rígido Roscável, anti chama, na cor preta, conforme NBR 15465 | 284 | Tigre ou equivalente | Ø25 | Eletroduto de PVC Rígido Roscável, anti chama, na cor preta, conforme NBR 15465 | 284 | Tigre ou equivalente | Ø25 | Eletroduto de PVC Rígido Roscável, anti chama, na cor preta, conforme NBR 15465 | 284 | Tigre ou equivalente | Ø25 | Eletroduto de PVC Rígido Roscável, anti chama, na cor preta, conforme NBR 15465 | 284 | Tigre ou equivalente | Ø25 | Eletroduto de PVC Rígido Roscável, anti chama, na cor preta, conforme NBR 15465 | 284 | Tigre ou equivalente | Ø25 | Eletroduto de PVC Rígido Roscável, anti chama, na cor preta, conforme NBR 15465 | 284 | Tigre ou equivalente | Ø25 | Eletroduto de PVC Rígido Roscável, anti chama, na cor preta, conforme NBR 15465 | 284 | Tigre ou equivalente | Ø25 | Eletroduto de PVC Rígido Roscável, anti chama, na cor preta, conforme NBR 15465 | 284 | Tigre ou equivalente | Ø25 | Eletroduto de PVC Rígido Roscável, anti chama, na cor preta, conforme NBR 15465 | 284 | Tigre ou equivalente | Ø25 | Eletroduto de PVC Rígido Roscável, anti chama, na cor preta, conforme NBR 15465 | 284 | Tigre ou equivalente | Ø25 | Eletroduto de PVC Rígido Roscável, anti chama, na cor preta, conforme NBR 15465 | 284 | Tigre ou equivalente | Ø25 | Eletroduto de PVC Rígido Roscável, anti chama, na cor preta, conforme NBR 15465 | 284 | Tigre ou equivalente | Ø25 | Eletroduto de PVC Rígido Roscável, anti chama, na cor preta, conforme NBR 15465 | 284 | Tigre ou equivalente | Ø25 | Eletroduto de PVC Rígido Roscável, anti chama, na cor preta, conforme NBR 15465 | 284 | Tigre ou equivalente | Ø25 | Eletroduto de PVC Rígido Roscável, anti chama, na cor preta, conforme NBR 15465 | 284 | Tigre ou equivalente | Ø25 | Eletroduto de PVC Rígido Roscável, anti chama, na cor preta, conforme NBR 15465 | 284 | Tigre ou equivalente | Ø25 | Eletroduto de PVC Rígido Roscável, anti chama, na cor preta, conforme NBR 15465 | 284 | Tigre ou equivalente | Ø25 | Eletroduto de PVC Rígido Roscável, anti chama, na cor preta, conforme NBR 15465 | 284 | Tigre ou equivalente | Ø25 | Eletroduto de PVC Rígido Roscável, anti chama, na cor preta, conforme NBR 15465 | 284 | Tigre ou equivalente | Ø25 | Eletroduto de PVC Rígido Roscável, anti chama, na cor preta, conforme NBR 15465 | 284 | Tigre ou equivalente | Ø25 | Eletroduto de PVC Rígido Roscável, anti chama, na cor preta, conforme NBR 15465 | 284 | Tigre ou equivalente | Ø25 | Eletroduto de PVC Rígido Roscável, anti chama, na cor preta, conforme NBR 15465 | 284 | Tigre ou equivalente | Ø25 | Eletroduto de PVC Rígido Roscável, anti chama, na cor preta, conforme NBR 15465 | 284 | Tigre ou equivalente | Ø25 | Eletroduto de PVC Rígido Roscável, anti chama, na cor preta, conforme NBR 15465 | 284 | Tigre ou equivalente | Ø25 | Eletroduto de PVC Rígido Roscável, anti chama, na cor preta, conforme NBR 15465 | 284 | Tigre ou equivalente | Ø25 | Eletroduto de PVC Rígido Roscável, anti chama, na cor preta, conforme NBR 15465 | 284 | Tigre ou equivalente | Ø25 | Eletroduto de PVC Rígido Roscável, anti chama, na cor preta, conforme NBR 15465 | 284 | Tigre ou equivalente | Ø25 | Eletroduto de PVC Rígido Roscável, anti chama, na cor preta, conforme NBR 15465 | 284 | Tigre ou equivalente | Ø25 | Eletroduto de PVC Rígido Roscável, anti chama, na cor preta, conforme NBR 15465 | 284 | Tigre ou equivalente | Ø25 | Eletroduto de PVC Rígido Roscável, anti chama, na cor preta, conforme NBR 15465 | 284 | Tigre ou equivalente | Ø25 | Eletroduto de PVC Rígido Roscável, anti chama, na cor preta, conforme NBR 15465 | 284 | Tigre ou equivalente | Ø25 | Eletroduto de PVC Rígido Roscável, anti chama, na cor preta, conforme NBR 15465 | 284 | Tigre ou equivalente | Ø25 | Eletroduto de PVC Rígido Roscável, anti chama, na cor preta, conforme NBR 15465 | 284 | Tigre ou equivalente | Ø25 | Eletroduto de PVC Rígido Roscável, anti chama, na cor preta, conforme NBR 15465 | 284 | Tigre ou equivalente | Ø25 | Eletroduto de PVC Rígido Roscável, anti chama, na cor preta, conforme NBR 15465 | 284 | Tigre ou equivalente | Ø25 | Eletroduto de PVC Rígido Roscável, anti chama, na cor preta, conforme NBR 15465 | 284 | Tigre ou equivalente | Ø25 | Eletroduto de PVC Rígido Roscável, anti chama, na cor preta, conforme NBR 15465 | 284 | Tigre ou equivalente | Ø25 | Eletroduto de PVC Rígido Roscável, anti chama, na cor preta, conforme NBR 15465 | 284 | Tigre ou equivalente | Ø25 | Eletroduto de PVC Rígido Roscável, anti chama, na cor preta, conforme NBR 15465 | 284 | Tigre ou equivalente | Ø25 | Eletroduto de PVC Rígido Roscável, anti chama, na cor preta, conforme NBR 15465 | 284 | Tigre ou equivalente | Ø25 | Eletroduto de PVC Rígido Roscável, anti chama, na cor preta, conforme NBR 15465 | 284 | Tigre ou equivalente | Ø25 | Eletroduto de PVC Rígido Roscável, anti chama, na cor preta, conforme NBR 15465 | 284 | Tigre ou equivalente | Ø25 | Eletroduto de PVC Rígido Roscável, anti chama, na cor preta, conforme NBR 15465 | 284 | Tigre ou equivalente | Ø25 | Eletroduto de PVC Rígido Roscável, anti chama, na cor preta, conforme NBR 15465 | 284 | Tigre ou equivalente | Ø25 | Eletroduto de PVC Rígido Roscável, anti chama, na cor preta, conforme NBR 15465 | 284 | Tigre ou equivalente | Ø25 | Eletroduto de PVC Rígido Roscável, anti chama, na cor preta, conforme NBR 15465 | 284 | Tigre ou equivalente | Ø25 | Eletroduto de PVC Rígido Roscável, anti chama, na cor preta, conforme NBR 15465 | 284 | Tigre ou equivalente | Ø25 | Eletroduto de PVC Rígido Roscável, anti chama, na cor preta, conforme NBR 15465 | 284 | Tigre ou equivalente | Ø25 | Eletroduto de PVC Rígido Roscável, anti chama, na cor preta, conforme NBR 15465 | 284 | Tigre ou equivalente | Ø25 | Eletroduto de PVC Rígido Roscável, anti chama, na cor preta, conforme NBR 15465 | 284 | Tigre ou equivalente | Ø25 | Eletroduto de PVC Rígido Roscável, anti chama, na cor preta, conforme NBR 15465 | 284 | Tigre ou equivalente | Ø25 | Eletroduto de PVC Rígido Roscável, anti chama, na cor preta, conforme NBR 15465 | 284 | Tigre ou equivalente | Ø25 | Eletroduto de PVC Rígido Roscável, anti chama, na cor preta, conforme NBR 15465 | 284 | Tigre ou equivalente | Ø25 | Eletroduto de PVC Rígido Roscável, anti chama, na cor preta, conforme NBR 15465 | 284 | Tigre ou equivalente | Ø25 | Eletroduto de PVC Rígido Roscável, anti chama, na cor preta, conforme NBR 15465 | 284 | Tigre ou equivalente | Ø25 | Eletroduto de PVC Rígido Roscável, anti chama, na cor preta, conforme NBR 15465 | 284 | Tigre ou equivalente | Ø25 | Eletroduto de PVC Rígido Roscável, anti chama, na cor preta, conforme NBR 15465 | 284 | Tigre ou equivalente | Ø25 | Eletroduto de PVC Rígido Roscável, anti chama, na cor preta, conforme NBR 15465 | 284 | Tigre ou equivalente | Ø25 | Eletroduto de PVC Rígido Roscável, anti chama, na cor preta, conforme NBR 15465 | 284 | Tigre ou equivalente | Ø25 | Eletroduto de PVC Rígido Roscável, anti chama, na cor preta, conforme NBR 15465 | 284 | Tigre ou equivalente | Ø25 | Eletroduto de PVC Rígido Roscável, anti chama, na cor preta, conforme NBR 15465 | 284 | Tigre ou equivalente | Ø25 | Eletroduto de PVC Rígido Roscável, anti chama, na cor preta, conforme NBR 15465 | 284 | Tigre ou equivalente | Ø25 | Eletroduto de PVC Rígido Roscável, anti chama, na cor preta, conforme NBR 15465 | 284 | Tigre ou equivalente | Ø25 | Eletroduto de PVC Rígido Roscável, anti chama, na cor preta, conforme NBR 15465 | 284 | Tigre ou equivalente | Ø25 | Eletroduto de PVC Rígido Roscável, anti chama, na cor preta, conforme NBR 15465 | 284 | Tigre ou equivalente | Ø25 | Eletroduto de PVC Rígido Roscável, anti chama, na cor preta, conforme NBR 15465 | 284 | Tigre ou equivalente | Ø25 | Eletroduto de PVC Rígido Roscável, anti chama, na cor preta, conforme NBR 15465 | 284 | Tigre ou equivalente | Ø25 | Eletroduto de PVC Rígido Roscável, anti chama, na cor preta, conforme NBR 15465 | 284 | Tigre ou equivalente | Ø25 | Eletroduto de PVC Rígido Roscável, anti chama, na cor preta, conforme NBR 15465 | 284 | Tigre ou equivalente | Ø25 | Eletroduto de PVC Rígido Roscável, anti chama, na cor preta, conforme NBR 15465 | 284 | Tigre ou equivalente | Ø25 | Eletroduto de PVC Rígido Roscável, anti chama, na cor preta, conforme NBR 15465 | 284 | Tigre ou equivalente | Ø25 | Eletroduto de PVC Rígido Roscável, anti chama, na cor preta, conforme NBR 15465 | 284 | Tigre ou equivalente | Ø25 | Eletroduto de PVC Rígido Roscável, anti chama, na cor preta, conforme NBR 15465 | 284 | Tigre ou equivalente | Ø25 | Eletroduto de PVC Rígido Roscável, anti chama, na cor preta, conforme NBR 15465 | 284 | Tigre ou equivalente | Ø25 | Eletroduto de PVC Rígido Roscável, anti chama, na cor preta, conforme NBR 15465 | 284 | Tigre ou equivalente | Ø25 | Eletroduto de PVC Rígido Roscável, anti chama, na cor preta, conforme NBR 15465 | 284 | Tigre ou equivalente | Ø25 | Eletroduto de PVC Rígido Roscável, anti chama, na cor preta, conforme NBR 15465 | 284 | Tigre ou equivalente | Ø25 | Eletroduto de PVC Rígido Roscável, anti chama, na cor preta, conforme NBR 15465 | 284 | Tigre ou equivalente | Ø25 | Eletroduto de PVC Rígido Roscável, anti chama, na cor preta, conforme NBR 15465 | 284 | Tigre ou equivalente | Ø25 | Eletroduto de PVC Rígido Roscável, anti chama, na cor preta, conforme NBR 15465 | 284 | Tigre ou equivalente | Ø25 | Eletroduto de PVC Rígido Roscável, anti chama, na cor preta, conforme NBR 15465 | 284 | Tigre ou equivalente | Ø25 | Eletroduto de PVC Rígido Roscável, anti chama, na cor preta, conforme NBR 15465 | 284 | Tigre ou equivalente | Ø25 | Eletroduto de PVC Rígido Roscável, anti chama, na cor preta, conforme NBR 15465 | 284 | Tigre ou equivalente | Ø25 | Eletroduto de PVC Rígido Roscável, anti chama, na cor preta, conforme NBR 15465 | 284 | Tigre ou equivalente | Ø25 | Eletroduto de PVC Rígido Roscável, anti chama, na cor preta, conforme NBR 15465 | 284 | Tigre ou equivalente | Ø25 | Eletroduto de PVC Rígido Roscável, anti chama, na cor preta, conforme NBR 15465 | 284 | Tigre ou equivalente | Ø25 | Eletroduto de PVC Rígido Roscável, anti chama, na cor preta, conforme NBR 15465 | 284 | Tigre ou equivalente | Ø25 | Eletroduto de PVC Rígido Roscável, anti chama, na cor preta, conforme NBR 15465 | 284 | Tigre ou equivalente | Ø25 | Eletroduto de PVC Rígido Roscável, anti chama, na cor preta, conforme NBR 15465 | 284 | Tigre ou equivalente | Ø25 | Eletroduto de PVC Rígido Roscável, anti chama, na cor preta, conforme NBR 15465 | 284 | Tigre ou equivalente | Ø25 | Eletroduto de PVC Rígido Roscável, anti chama, na cor preta, conforme NBR 15465 | 284 | Tigre ou equivalente | Ø25 | Eletroduto de PVC Rígido Roscável, anti chama, na cor preta, conforme NBR 15465 | 284 | Tigre ou equivalente | Ø25 | Eletroduto de PVC Rígido Roscável, anti chama, na cor preta, conforme NBR 15465 | 284 | Tigre ou equivalente | Ø25 | Eletroduto de PVC Rígido Roscável, anti chama, na cor preta, conforme NBR 15465 | 284 | Tigre ou equivalente | Ø25 | Eletroduto de PVC Rígido Roscável, anti chama, na cor preta, conforme NBR 15465 | 284 | Tigre ou equivalente | Ø25 | Eletroduto de PVC Rígido Roscável, anti chama, na cor preta, conforme NBR 15465 | 284 | Tigre ou equivalente | Ø25 | Eletroduto de PVC Rígido Roscável, anti chama, na cor preta, conforme NBR 15465 | 284 | Tigre ou equivalente | Ø25 | Eletroduto de PVC Rígido Roscável, anti chama, na cor preta, conforme NBR 15465 | 284 | Tigre ou equivalente | Ø25 | Eletroduto de PVC Rígido Roscável, anti chama, na cor preta, conforme NBR 15465 | 284 | Tigre ou equivalente | Ø25 | Eletroduto de PVC Rígido Roscável, anti chama, na cor preta, conforme NBR 15465 | 284 | Tigre ou equivalente | Ø25 | Eletroduto de PVC Rígido Roscável, anti chama, na cor preta, conforme NBR 15465 | 284 | Tigre ou equivalente | Ø25 | Eletroduto de PVC Rígido Roscável, anti chama, na cor preta, conforme NBR 15465 | 284 | Tigre ou equivalente | Ø25 | Eletroduto de PVC Rígido Roscável, anti chama, na cor preta, conforme NBR 15465 | 284 | Tigre ou equivalente | Ø25 | Eletroduto de PVC Rígido Roscável, anti chama, na cor preta, conforme NBR 15465 | 284 | Tigre ou equivalente | Ø25 | Eletroduto de PVC Rígido Roscável, anti chama, na cor preta, conforme NBR 15465 | 284 | Tigre ou equivalente | Ø25 | Eletroduto de PVC Rígido Roscável, anti chama, na cor preta, conforme NBR 15465 | 284 | Tigre ou equivalente | Ø25 | Eletroduto de PVC Rígido Roscável, anti chama, na cor preta, conforme NBR 15465 | 284 | Tigre ou equivalente | Ø25 | Eletroduto de PVC Rígido Roscável, anti chama, na cor preta, conforme NBR 15465 | 284 | Tigre ou equivalente | Ø25 | Eletroduto de PVC Rígido Roscável, anti chama, na cor preta, conforme NBR 15465 | 284 | Tigre ou equivalente | Ø25 | Eletroduto de PVC Rígido Roscável, anti chama, na cor preta, conforme NBR 15465 | 284 | Tigre ou equivalente | Ø25 | Eletroduto de PVC Rígido Roscável, anti chama, na cor preta, conforme NBR 15465 | 284 | Tigre ou equivalente | Ø25 | Eletroduto de PVC Rígido Roscável, anti chama, na cor preta, conforme NBR 15465 | 284 | Tigre ou equivalente | Ø25 | Eletroduto de PVC Rígido Roscável, anti chama, na cor preta, conforme NBR 15465 | 284 | Tigre ou equivalente | Ø25 | Eletroduto de PVC Rígido Roscável, anti chama, na cor preta, conforme NBR 15465 | 284 | Tigre ou equivalente | Ø25 | Eletroduto de PVC Rígido Roscável, anti chama, na cor preta, conforme NBR 15465 | 284 | Tigre ou equivalente | Ø25 | Eletroduto de PVC Rígido Roscável, anti chama, na cor preta, conforme NBR 15465 | 284 | Tigre ou equivalente | Ø25 | Eletroduto de PVC Rígido Roscável, anti chama, na cor preta, conforme NBR 15465 | 284 | Tigre ou equivalente | Ø25 | Eletroduto de PVC Rígido Roscável, anti chama, na cor preta, conforme NBR 15465 | 284 | Tigre ou equivalente | Ø25 | Eletroduto de PVC Rígido Roscável, anti chama, na cor preta, conforme NBR 15465 | 284 | Tigre ou equivalente | Ø25 | Eletroduto de PVC Rígido Roscável, anti chama, na cor preta, conforme NBR 15465 | 284 | Tigre ou equivalente | Ø25 | Eletroduto de PVC Rígido Roscável, anti chama, na cor preta, conforme NBR 15465 | 284 | Tigre ou equivalente | Ø25 | Eletroduto de PVC Rígido Roscável, anti chama, na cor preta, conforme NBR 15465 | 284 | Tigre ou equivalente | Ø25 | Eletroduto de PVC Rígido Roscável, anti chama, na cor preta, conforme NBR 15465 | 284 | Tigre ou equivalente | Ø25 | Eletroduto de PVC Rígido Roscável, anti chama, na cor preta, conforme NBR 15465 | 284 | Tigre ou equivalente | Ø25 | Eletroduto de PVC Rígido Roscável, anti chama, na cor preta, conforme NBR 15465 | 284 | Tigre ou equivalente | Ø25 | Eletroduto de PVC Rígido Roscável, anti chama, na cor preta, conforme NBR 15465 | 284 | Tigre ou equivalente | Ø25 | Eletroduto de PVC Rígido Roscável, anti chama, na cor preta, conforme NBR 15465 | 284 | Tigre ou equivalente | Ø25 | Eletroduto de PVC Rígido Roscável, anti chama, na cor preta, conforme NBR 15465 | 284 | Tigre ou equivalente | Ø25 | Eletroduto de PVC Rígido Roscável, anti chama, na cor preta, conforme NBR 15465 | 284 | Tigre ou equivalente | Ø25 | Eletroduto de PVC Rígido Roscável, anti chama, na cor preta, conforme NBR 15465 | 284 | Tigre ou equivalente | Ø25 | Eletroduto de PVC Rígido Roscável, anti chama, na cor preta, conforme NBR 15465 | 284 | Tigre ou equivalente | Ø25 | Eletroduto de PVC Rígido Roscável, anti chama, na cor preta, conforme NBR 15465 | 284 | Tigre ou equivalente | Ø25 | Eletroduto de PVC Rígido Roscável, anti chama, na cor preta, conforme NBR 15465 | 284 | Tigre ou equivalente | Ø25 | Eletroduto de PVC Rígido Roscável, anti chama, na cor preta, conforme NBR 15465 | 284 | Tigre ou equivalente | Ø25 | Eletroduto de PVC Rígido Roscável, anti chama, na cor preta, conforme NBR 15465 | 284 | Tigre ou equivalente | Ø25 | Eletroduto de PVC Rígido Roscável, anti chama, na cor preta, conforme NBR 15465 | 284 | Tigre ou equivalente | Ø25 | Eletroduto de PVC Rígido Roscável, anti chama, na cor preta, conforme NBR 15465 | 284 | Tigre ou equivalente | Ø25 | Eletroduto de PVC Rígido Roscável, anti chama, na cor preta, conforme NBR 15465 | 284 | Tigre ou equivalente | Ø25 | Eletroduto de PVC Rígido Roscável, anti chama, na cor preta, conforme NBR 15465 | 284 | Tigre ou equivalente | Ø25 | Eletroduto de PVC Rígido Roscável, anti chama, na cor preta, conforme NBR 15465 | 284 | Tigre ou equivalente | Ø25 | Eletroduto de PVC Rígido Roscável, anti chama, na cor preta, conforme NBR 15465 | 284 | Tigre ou equivalente | Ø25 | Eletroduto de PVC Rígido Roscável, anti chama, na cor preta, conforme NBR 15465 | 284 | Tigre ou equivalente | Ø25 | Eletroduto de PVC Rígido Roscável, anti chama, na cor preta, conforme NBR 15465 | 284 | Tigre ou equivalente | Ø25 | Eletroduto de PVC Rígido Roscável, anti chama, na cor preta, conforme NBR 15465 | 284 | Tigre ou equivalente | Ø25 | Eletroduto de PVC Rígido Roscável, anti chama, na cor preta, conforme NBR 15465 | 284 | Tigre ou equivalente | Ø25 | Eletroduto de PVC Rígido Roscável, anti chama, na cor preta, conforme NBR 15465 | 284 | Tigre ou equivalente | Ø25 | Eletroduto de PVC Rígido Roscável, anti chama, na cor preta, conforme NBR 15465 | 284 | Tigre ou equivalente | Ø25 | Eletroduto de PVC Rígido Roscável, anti chama, na cor preta, conforme NBR 15465 | 284 | Tigre ou equivalente | Ø25 | Eletroduto de PVC Rígido Roscável, anti chama, na cor preta, conforme NBR 15465 | 284 | Tigre ou equivalente | Ø25 | Eletroduto de PVC Rígido Roscável, anti chama, na cor preta, conforme NBR 15465 | 284 | Tigre ou equivalente | Ø25 | Eletroduto de PVC Rígido Roscável, anti chama, na cor preta, conforme NBR 15465 | 284 | Tigre ou equivalente | Ø25 | Eletroduto de PVC Rígido Roscável, anti chama, na cor preta, conforme NBR 15465 | 284 | Tigre ou equivalente | Ø25 | Eletroduto de PVC Rígido Roscável, anti chama, na cor preta, conforme NBR 15465 | 284 | Tigre ou equivalente | Ø25 | Eletroduto de PVC Rígido Roscável, anti chama, na cor preta, conforme NBR 15465 | 284 | Tigre ou equivalente | Ø25 | Eletroduto de PVC Rígido Roscável, anti chama, na cor preta, conforme NBR 15465 | 284 | Tigre ou equivalente | Ø25 | Eletroduto de PVC Rígido Roscável, anti chama, na cor preta, conforme NBR 15465 | 284 | Tigre ou equivalente | Ø25 | Eletroduto de PVC Rígido Roscável, anti chama, na cor preta, conforme NBR 15465 | 284 | Tigre ou equivalente | Ø25 | Eletroduto de PVC Rígido Roscável, anti chama, na cor preta, conforme NBR 15465 | 284 | Tigre ou equivalente | Ø25 | Eletroduto de PVC Rígido Roscável, anti chama, na cor preta, conforme NBR 15465 | 284 | Tigre ou equivalente | Ø25 | Eletroduto de PVC Rígido Roscável, anti chama, na cor preta, conforme NBR 15465 | 284 | Tigre ou equivalente | Ø25 | Eletroduto de PVC Rígido Roscável, anti chama, na cor preta, conforme NBR 15465 | 284 | Tigre ou equivalente | Ø25 | Eletroduto de PVC Rígido Roscável, anti chama, na cor preta, conforme NBR 15465 | 284 | Tigre ou equivalente | Ø25 | Eletroduto de PVC Rígido Roscável, anti chama, na cor preta, conforme NBR 15465 | 284 | Tigre ou equivalente | Ø25 | Eletroduto de PVC Rígido Roscável, anti chama, na cor preta, conforme NBR 15465 | 284 | Tigre ou equivalente | Ø25 | Eletroduto de PVC Rígido Roscável, anti chama, na cor preta, conforme NBR 15465 | 284 | Tigre ou equivalente | Ø25 | Eletroduto de PVC Rígido Roscável, anti chama, na cor preta, conforme NBR 15465 | 284 | Tigre ou equivalente | Ø25 | Eletroduto de PVC Rígido Roscável, anti chama, na cor preta, conforme NBR 15465 | 284 | Tigre ou equivalente | Ø25 | Eletroduto de PVC Rígido Roscável, anti chama, na cor preta, conforme NBR 15465 | 284 | Tigre ou equivalente | Ø25 | Eletroduto de PVC Rígido Roscável, anti chama, na cor preta, conforme NBR 15465 | 284 | Tigre ou equivalente | Ø25 | Eletroduto de PVC Rígido Roscável, anti chama, na cor preta, conforme NBR 15465 | 284 | Tigre ou equivalente | Ø25 | Eletroduto de PVC Rígido Roscável, anti chama, na cor preta, conforme NBR 15465 | 284 | Tigre ou equivalente | Ø25 | Eletroduto de PVC Rígido Roscável, anti chama, na cor preta, conforme NBR 15465 | 284 | Tigre ou equivalente | Ø25 | Eletroduto de PVC Rígido Roscável, anti chama, na cor preta, conforme NBR 15465 | 284 | Tigre ou equivalente | Ø25 | Eletroduto de PVC Rígido Roscável, anti chama, na cor preta, conforme NBR 15465 | 284 | Tigre ou equivalente | Ø25 | Eletroduto de PVC Rígido Roscável, anti chama, na cor preta, conforme NBR 15465 | 284 | Tigre ou equivalente | Ø25 | Eletroduto de PVC Rígido Roscável, anti chama, na cor preta, conforme NBR 15465 | 284 | Tigre ou equivalente | Ø25 | Eletroduto de PVC Rígido Roscável, anti chama, na cor preta, conforme NBR 15465 | 284 | Tigre ou equivalente | Ø25 | Eletroduto de PVC Rígido Roscável, anti chama, na cor preta, conforme NBR 15465 | 284 | Tigre ou equivalente | Ø25 | Eletroduto de PVC Rígido Roscável, anti chama, na cor preta, conforme NBR 15465 | 284 | Tigre ou equivalente | Ø25 | Eletroduto de PVC Rígido Roscável, anti chama, na cor preta, conforme NBR 15465 | 284 | Tigre ou equivalente | Ø25 | Eletroduto de PVC Rígido Roscável, anti chama, na cor preta, conforme NBR 15465 | 284 | Tigre ou equivalente | Ø25 | Eletroduto de PVC Rígido Roscável, anti chama, na cor preta, conforme NBR 15465 | 284 | Tigre ou equivalente | Ø25 | Eletroduto de PVC Rígido Roscável, anti chama, na cor preta, conforme NBR 15465 | 284 | Tigre ou equivalente | Ø25 | Eletroduto de PVC Rígido Roscável, anti chama, na cor preta, conforme NBR 15465 | 284 | Tigre ou equivalente | Ø25 | Eletroduto de PVC Rígido Roscável, anti chama, na cor preta, conforme NBR 15465 | 284 | Tigre ou equivalente | Ø25 | Eletroduto de PVC Rígido Roscável, anti chama, na cor preta, conforme NBR 15465 | 284 | Tigre ou equivalente | Ø25 | Eletroduto de PVC Rígido Roscável, anti chama, na cor preta, conforme NBR 15465 | 284 | Tigre ou equivalente | Ø25 | Eletroduto de PVC Rígido Roscável, anti chama, na cor preta, conforme NBR 15465 | 284 | Tigre ou equivalente | Ø25 | Eletroduto de PVC Rígido Roscável, anti chama, na cor preta, conforme NBR 15465 | 284 | Tigre ou equivalente | Ø25 | Eletroduto de PVC Rígido Roscável, anti chama, na cor preta, conforme NBR 15465 | 284 | Tigre ou equivalente | Ø25 | Eletroduto de PVC Rígido Roscável, anti chama, na cor preta, conforme NBR 15465 | 284 | Tigre ou equivalente | Ø25 | Eletroduto de PVC Rígido Roscável, anti chama, na cor preta, conforme NBR 15465 | 284 | Tigre ou equivalente | Ø25 | Eletroduto de PVC Rígido Roscável, anti chama, na cor preta, conforme NBR 15465 | 284 | Tigre ou equivalente | Ø25 | Eletroduto de PVC Rígido Roscável, anti chama, na cor preta, conforme NBR 15465 | 284 | Tigre ou equivalente | Ø25 | Eletroduto de PVC Rígido Roscável, anti chama, na cor preta, conforme NBR 15465 | 284 | Tigre ou equivalente | Ø25 | Eletroduto de PVC Rígido Roscável, anti chama, na cor preta, conforme NBR 15465 | 284 | Tigre ou equivalente | Ø25 | Eletroduto de PVC Rígido Roscável, anti chama, na cor preta, conforme NBR 15465 | 284 | Tigre ou equivalente | Ø25 | Eletroduto de PVC Rígido Roscável, anti chama, na cor preta, conforme NBR 15465 | 284 | Tigre ou equivalente | Ø25 | Eletroduto de PVC Rígido Roscável, anti chama, na cor preta, conforme NBR 15465 | 284 | Tigre ou equivalente | Ø25 | Eletroduto de PVC Rígido Roscável, anti chama, na cor preta, conforme NBR 15465 | 284 | Tigre ou equivalente | Ø25 | Eletroduto de PVC Rígido Roscável, anti chama, na cor preta, conforme NBR 15465 | 284 | Tigre ou equivalente | Ø25 | Eletroduto de PVC Rígido Roscável, anti chama, na cor preta, conforme NBR 15465 | 284 | Tigre ou equivalente | Ø25 | Eletroduto de PVC Rígido Roscável, anti chama, na cor preta, conforme NBR 15465 | 284 | Tigre ou equivalente | Ø25 | Eletroduto de PVC Rígido Roscável, anti chama, na cor preta, conforme NBR 15465 | 284 | Tigre ou equivalente | Ø25 | Eletroduto de PVC Rígido Roscável, anti chama, na cor preta, conforme NBR 15465 | 284 | Tigre ou equivalente | Ø25 | Eletroduto de PVC Rígido Roscável, anti chama, na cor preta, conforme NBR 15465 | 284 | Tigre ou equivalente | Ø25 | Eletroduto de PVC Rígido Roscável, anti chama, na cor preta, conforme NBR 15465 | 284 | Tigre ou equivalente | Ø25 | Eletroduto de PVC Rígido Roscável, anti chama, na cor preta, conforme NBR 15465 | 284 | Tigre ou equivalente | Ø25 | Eletroduto de PVC Rígido Roscável, anti chama, na cor preta, conforme NBR 15465 | 284 | Tigre ou equivalente | Ø25 | Eletroduto de PVC Rígido Roscável, anti chama, na cor preta, conforme NBR 15465 | 284 | Tigre ou equivalente | Ø25 | Eletroduto de PVC Rígido Roscável, anti chama, na cor preta, conforme NBR 15465 | 284 | Tigre ou equivalente | Ø25 | Eletroduto de PVC Rígido Roscável, anti chama, na cor preta, conforme NBR 15465 | 284 | Tigre ou equivalente | Ø25 | Eletroduto de PVC Rígido Roscável, anti chama, na cor preta, conforme NBR 15465 | 284 | Tigre ou equivalente | Ø25 | Eletroduto de PVC Rígido Roscável, anti chama, na cor preta, conforme NBR 15465 | 284 | Tigre ou equivalente | Ø25 | Eletroduto de PVC Rígido Roscável, anti chama, na cor preta, conforme NBR 15465 | 284 | Tigre ou equivalente | Ø25 | Eletroduto de PVC Rígido Roscável, anti chama, na cor preta, conforme NBR 15465 | 284 | Tigre ou equivalente | Ø25 | Eletroduto de PVC Rígido Roscável, anti chama, na cor preta, conforme NBR 15465 | 284 | Tigre ou equivalente | Ø25 | Eletroduto de PVC Rígido Roscável, anti chama, na cor preta, conforme NBR 15465 | 284 | Tigre ou equivalente | Ø25 | Eletroduto de PVC Rígido Roscável, anti chama, na cor preta, conforme NBR 15465 | 284 | Tigre ou equivalente | Ø25 | Eletroduto de PVC Rígido Roscável, anti chama, na cor preta, conforme NBR 15465 | 284 | Tigre ou equivalente | Ø25 | Eletroduto de PVC Rígido Roscável, anti chama, na cor preta, conforme NBR 15465 | 284 | Tigre ou equivalente | Ø25 | Eletroduto de PVC Rígido Roscável, anti chama, na cor preta, conforme NBR 15465 | 284 | Tigre ou equivalente | Ø25 | Eletroduto de PVC Rígido Roscável, anti chama, na cor preta, conforme NBR 15465 | 284 | Tigre ou equivalente | Ø25 | Eletroduto de PVC Rígido Roscável, anti chama, na cor preta, conforme NBR 15465 | 284 | Tigre ou equivalente | Ø25 | Eletroduto de PVC Rígido Roscável, anti chama, na cor preta, conforme NBR 15465 | 284 | Tigre ou equivalente | Ø25 | Eletroduto de PVC Rígido Roscável, anti chama, na cor preta, conforme NBR 15465 | 284 | Tigre ou equivalente | Ø25 | Eletroduto de PVC Rígido Roscável, anti chama, na cor preta, conforme NBR 15465 | 284 | Tigre ou equivalente | Ø25 | Eletroduto de PVC Rígido Roscável, anti chama, na cor preta, conforme NBR 15465 | 284 | Tigre ou equivalente | Ø25 | Eletroduto de PVC Rígido Roscável, anti chama, na cor preta, conforme NBR 15465 | 284 | Tigre ou equivalente | Ø25 | Eletroduto de PVC Rígido Roscável, anti chama, na cor preta, conforme NBR 15465 | 284 | Tigre ou equivalente | Ø25 | Eletroduto de PVC Rígido Roscável, anti chama, na cor preta, conforme NBR 15465 | 284 | Tigre ou equivalente | Ø25 | Eletroduto de PVC Rígido Roscável, anti chama, na cor preta, conforme NBR 15465 | 284 | Tigre ou equivalente | Ø25 | Eletroduto de PVC Rígido Roscável, anti chama, na cor preta, conforme NBR 15465 | 284 | Tigre ou equivalente | Ø25 | Eletroduto de PVC Rígido Roscável, anti chama, na cor preta, conforme NBR 15465 | 284 | Tigre ou equivalente | Ø25 | Eletroduto de PVC Rígido Roscável, anti chama, na cor preta, conforme NBR 15465 | 284 | Tigre ou equivalente | Ø25 | Eletroduto de PVC Rígido Roscável, anti chama, na cor preta, conforme NBR 15465 | 284 | Tigre ou equivalente | Ø25 | Eletroduto de PVC Rígido Roscável, anti chama, na cor preta, conforme NBR 15465 | 284 | Tigre ou equivalente | Ø25 | Eletroduto de PVC Rígido Roscável, anti chama, na cor preta, conforme NBR 15465 | 284 | Tigre ou equivalente | Ø25 | Eletroduto de PVC Rígido Roscável, anti chama, na cor preta, conforme NBR 15465 | 284 | Tigre ou equivalente | Ø25 | Eletroduto de PVC Rígido Roscável, anti chama, na cor preta, conforme NBR 15465 | 284 | Tigre ou equivalente | Ø25 | Eletroduto de PVC Rígido Roscável, anti chama, na cor preta, conforme NBR 15465 | 284 | Tigre ou equivalente | Ø25 | Eletroduto de PVC Rígido Roscável, anti chama, na cor preta, conforme NBR 15465 | 284 | Tigre ou equivalente | Ø25 | Eletroduto de PVC Rígido Roscável, anti chama, na cor preta, conforme NBR 15465 | 284 | Tigre ou equivalente | Ø25 | Eletroduto de PVC Rígido Roscável, anti chama, na cor preta, conforme NBR 15465 | 284 | Tigre ou equivalente | Ø25 | Eletroduto de PVC Rígido Roscável, anti chama, na cor preta, conforme NBR 15465 | 284 | Tigre ou equivalente | Ø25 | Eletroduto de PVC Rígido Roscável, anti chama, na cor preta, conforme NBR 15465 | 284 | Tigre ou equivalente | Ø25 | Eletroduto de PVC Rígido Roscável, anti chama, na cor preta, conforme NBR 15465 | 284 | Tigre ou equivalente | Ø25 | Eletroduto de PVC Rígido Roscável, anti chama, na cor preta, conforme NBR 15465 | 284 | Tigre ou equivalente | Ø25 | Eletroduto de PVC Rígido Roscável, anti chama, na cor preta, conforme NBR 15465 | 284 | Tigre ou equivalente | Ø25 | Eletroduto de PVC Rígido Roscável, anti chama, na cor preta, conforme NBR 15465 | 284 | Tigre ou equivalente | Ø25 | Eletroduto de PVC Rígido Roscável, anti chama, na cor preta, conforme NBR 15465 | 284 | Tigre ou equivalente | Ø25 | Eletroduto de PVC Rígido Roscável, anti chama, na cor preta, conforme NBR 15465 | 284 | Tigre ou equivalente | Ø25 | Eletroduto de PVC Rígido Roscável, anti chama, na cor preta, conforme NBR 15465 | 284 | Tigre ou equivalente | Ø25 | Eletroduto de PVC Rígido Roscável, anti chama, na cor preta, conforme NBR 15465 | 284 | Tigre ou equivalente | Ø25 | Eletroduto de PVC Rígido Roscável, anti chama, na cor preta, conforme NBR 15465 | 284 | Tigre ou equivalente | Ø25 | Eletroduto de PVC Rígido Roscável, anti chama, na cor preta, conforme NBR 15465 | 284 | Tigre ou equivalente | Ø25 | Eletroduto de PVC Rígido Roscável, anti chama, na cor preta, conforme NBR 15465 | 284 | Tigre ou equivalente | Ø25 | Eletroduto de PVC Rígido Roscável, anti chama, na cor preta, conforme NBR 15465 | 284 | Tigre ou equivalente | Ø25 | Eletroduto de PVC Rígido Roscável, anti chama, na cor preta, conforme NBR 15465 | 284 | Tigre ou equivalente | Ø25 | Eletroduto de PVC Rígido Roscável, anti chama, na cor preta, conforme NBR 15465 | 284 | Tigre ou equivalente | Ø25 | Eletroduto de PVC Rígido Roscável, anti chama, na cor preta, conforme NBR 15465 | 284 | Tigre ou equivalente | Ø25 | Eletroduto de PVC Rígido Roscável, anti chama, na cor preta, conforme NBR 15465 | 284 | Tigre ou equivalente | Ø25 | Eletroduto de PVC Rígido Roscável, anti chama, na cor preta, conforme NBR 15465 | 284 | Tigre ou equivalente | Ø25 | Eletroduto de PVC Rígido Roscável, anti chama, na cor preta, conforme NBR 15465 | 284 | Tigre ou equivalente | Ø25 | Eletroduto de PVC Rígido Roscável, anti chama, na cor preta, conforme NBR 15465 | 284 | Tigre ou equivalente | Ø25 | Eletroduto de PVC Rígido Roscável, anti chama, na cor preta, conforme NBR 15465 | 284 | Tigre ou equivalente | Ø25 | Eletroduto de PVC Rígido Roscável, anti chama, na cor preta, conforme NBR 15465 | 284 | Tigre ou equivalente | Ø25 | Eletroduto de PVC Rígido Roscável, anti chama, na cor preta, conforme NBR 15465 | 284 | Tigre ou equivalente | Ø25 | Eletroduto de PVC Rígido Roscável, anti chama, na cor preta, conforme NBR 15465 | 284 | Tigre ou equivalente | Ø25 | Eletroduto de PVC Rígido Roscável, anti chama, na cor preta, conforme NBR 15465 | 284 | Tigre ou equivalente | Ø25 | Eletroduto de PVC Rígido Roscável, anti chama, na cor preta, conforme NBR 15465 | 284 | Tigre ou equivalente | Ø25 | Eletroduto de PVC Rígido Roscável, anti chama, na cor preta, conforme NBR 15465 | 284 | Tigre ou equivalente | Ø25 | Eletroduto de PVC Rígido Roscável, anti chama, na cor preta, conforme NBR 15465 | 284 | Tigre ou equivalente | Ø25 | Eletroduto de PVC Rígido Roscável, anti chama, na cor preta, conforme NBR 15465 | 284 | Tigre ou equivalente | Ø25 | Eletroduto de PVC Rígido Roscável, anti chama, na cor preta, conforme NBR 15465 | 284 | Tigre ou equivalente | Ø25 | Eletroduto de PVC Rígido Roscável, anti chama, na cor preta, conforme NBR 15465 | 284 | Tigre ou equivalente | Ø25 | Eletroduto de PVC Rígido Roscável, anti chama, na cor preta, conforme NBR 15465 | 284 | Tigre ou equivalente | Ø25 | Eletroduto de PVC Rígido Roscável, anti chama, na cor preta, conforme NBR 15465 | 284 | Tigre ou equivalente | Ø25 | Eletroduto de PVC Rígido Roscável, anti chama, na cor preta, conforme NBR 15465 | 284 | Tigre ou equivalente | Ø25 | Eletroduto de PVC Rígido Roscável, anti chama, na cor preta, conforme NBR 15465 | 284 | Tigre ou equivalente | Ø25 | Eletroduto de PVC Rígido Roscável, anti chama, na cor preta, conforme NBR 15465 | 284 | Tigre ou equivalente | Ø25 | Eletroduto de PVC Rígido Roscável, anti chama, na cor preta, conforme NBR 15465 | 284 | Tigre ou equivalente | Ø25 | Eletroduto de PVC Rígido Roscável, anti chama, na cor preta, conforme NBR 15465 | 284 | Tigre ou equivalente | Ø25 | Eletroduto de PVC Rígido Roscável, anti chama, na cor preta, conforme NBR 15465 | 284 | Tigre ou equivalente | Ø25 | Eletroduto de PVC Rígido Roscável, anti chama, na cor preta, conforme NBR 15465 | 284 | Tigre ou equivalente | Ø25 | Eletroduto de PVC Rígido Roscável, anti chama, na cor preta, conforme NBR 15465 | 284 | Tigre ou equivalente | Ø25 | Eletroduto de PVC Rígido Roscável, anti chama, na cor preta, conforme NBR 15465 | 284 | Tigre ou equivalente | Ø25 | Eletroduto de PVC Rígido Roscável, anti chama, na cor preta, conforme NBR 15465 | 284 | Tigre ou equivalente | Ø25 | Eletroduto de PVC Rígido Roscável, anti chama, na cor preta, conforme NBR 15465 | 284 | Tigre ou equivalente | Ø25 | Eletroduto de PVC Rígido Roscável, anti chama, na cor preta, conforme NBR 15465 | 284 | Tigre ou equivalente | Ø25 | Eletroduto de PVC Rígido Roscável, anti chama, na cor preta, conforme NBR 15465 | 284 | Tigre ou equivalente | Ø25 | Eletroduto de PVC Rígido Roscável, anti chama, na cor preta, conforme NBR 15465 | 284 | Tigre ou equivalente | Ø25 | Eletroduto de PVC Rígido Roscável, anti chama, na cor preta, conforme NBR 15465 | 284 | Tigre ou equivalente | Ø25 | Eletroduto de PVC Rígido Roscável, anti chama, na cor preta, conforme NBR 15465 | 284 | Tigre ou equivalente | Ø25 | Eletroduto de PVC Rígido Roscável, anti chama, na cor preta, conforme NBR 15465 | 284 | Tigre ou equivalente | Ø25 | Eletroduto de PVC Rígido Roscável, anti chama, na cor preta, conforme NBR 15465 | 284 | Tigre ou equivalente | Ø25 | Eletroduto de PVC Rígido Roscável, anti chama, na cor preta, conforme NBR 15465 | 284 | Tigre ou equivalente | Ø25 | Eletroduto de PVC Rígido Roscável, anti chama, na cor preta, conforme NBR 15465 | 284 | Tigre ou equivalente | Ø25 | Eletroduto de PVC Rígido Roscável, anti chama, na cor preta, conforme NBR 15465 | 284 | Tigre ou equivalente | Ø25 | Eletroduto de PVC Rígido Roscável, anti chama, na cor preta, conforme NBR 15465 | 284 | Tigre ou equivalente | Ø25 | Eletroduto de PVC Rígido Roscável, anti chama, na cor preta, conforme NBR 15465 | 284 | Tigre ou equivalente | Ø25 | Eletroduto de PVC Rígido Roscável, anti chama, na cor preta, conforme NBR 15465 | 284 | Tigre ou equivalente | Ø25 | Eletroduto de PVC Rígido Roscável, anti chama, na cor preta, conforme NBR 15465 | 284 | Tigre ou equivalente | Ø25 | Eletroduto de PVC Rígido Roscável, anti chama, na cor preta, conforme NBR 15465 | 284 | Tigre ou equivalente | Ø25 | Eletroduto de PVC Rígido Roscável, anti chama, na cor preta, conforme NBR 15465 | 284 | Tigre ou equivalente | Ø25 | Eletroduto de PVC Rígido Roscável, anti chama, na cor preta, conforme NBR 15465 | 284 | Tigre ou equivalente | Ø25 | Eletroduto de PVC Rígido Roscável, anti chama, na cor preta, conforme NBR 15465 | 284 | Tigre ou equivalente | Ø25 | Eletroduto de PVC Rígido Roscável, anti chama, na cor preta, conforme NBR 15465 | 284 | Tigre ou equivalente | Ø25 | Eletroduto de PVC Rígido Roscável, anti chama, na cor preta, conforme NBR 15465 | 284 | Tigre ou equivalente | Ø25 | Eletroduto de PVC Rígido Roscável, anti chama, na cor preta, conforme NBR 15465 | 284 | Tigre ou equivalente | Ø25 | Eletroduto de PVC Rígido Roscável, anti chama, na cor preta, conforme NBR 15465 | 284 | Tigre ou equivalente | Ø25 | Eletroduto de PVC Rígido Roscável, anti chama, na cor preta, conforme NBR 15465 | 284 | Tigre ou equivalente | Ø25 | Eletroduto de PVC Rígido Roscável, anti chama, na cor preta, conforme NBR 15465 | 284 | Tigre ou equivalente | Ø25 | Eletroduto de PVC Rígido Roscável, anti chama, na cor preta, conforme NBR 15465 | 284 | Tigre ou equivalente | Ø25 | Eletroduto de PVC Rígido Roscável, anti chama, na cor preta, conforme NBR 15465 | 284 | Tigre ou equivalente | Ø25 | Eletroduto de PVC Rígido Roscável, anti chama, na cor preta, conforme NBR 15465 | 284 | Tigre ou equivalente | Ø25 | Eletroduto de PVC Rígido Roscável, anti chama, na cor preta, conforme NBR 15465 | 284 | Tigre ou equivalente | Ø25 | Eletroduto de PVC Rígido Roscável, anti chama, na cor preta, conforme NBR 15465 | 284 | Tigre ou equivalente | Ø25 | Eletroduto de PVC Rígido Roscável, anti chama, na cor preta, conforme NBR 15465 | 284 | Tigre ou equivalente | Ø25 | Eletroduto de PVC Rígido Roscável, anti chama, na cor preta, conforme NBR 15465 | 284 | Tigre ou equivalente | Ø25 | Eletroduto de PVC Rígido Roscável, anti chama, na cor preta, conforme NBR 15465 | 284 | Tigre ou equivalente | Ø25 | Eletroduto de PVC Rígido Roscável, anti chama, na cor preta, conforme NBR 15465 | 284 | Tigre ou equivalente | Ø25 | Eletroduto de PVC Rígido Roscável, anti chama, na cor preta, conforme NBR 15465 | 284 | Tigre ou equivalente | Ø25 | Eletroduto de PVC Rígido Roscável, anti chama, na cor preta, conforme NBR 15465 | 284 | Tigre ou equivalente | Ø25 | Eletroduto de PVC Rígido Roscável, anti chama, na cor preta, conforme NBR 15465 | 284 | Tigre ou equivalente | Ø25 | Eletroduto de PVC Rígido Roscável, anti chama, na cor preta, conforme NBR 15465 | 284 | Tigre ou equivalente | Ø25 | Eletroduto de PVC Rígido Roscável, anti chama, na cor preta, conforme NBR 15465 | 284 | Tigre ou equivalente | Ø25 | Eletroduto de PVC Rígido Roscável, anti chama, na cor preta, conforme NBR 15465 | 284 | Tigre ou equivalente | Ø25 | Eletroduto de PVC Rígido Roscável, anti chama, na cor preta, conforme NBR 15465 | 284 | Tigre ou equivalente | Ø25 | Eletroduto de PVC Rígido Roscável, anti chama, na cor preta, conforme NBR 15465 | 284 | Tigre ou equivalente | Ø25 | Eletroduto de PVC Rígido Roscável, anti chama, na cor preta, conforme NBR 15465 | 284 | Tigre ou equivalente | Ø25 | Eletroduto de PVC Rígido Roscável, anti chama, na cor preta, conforme NBR 15465 | 284 | Tigre ou equivalente | Ø25 | Eletroduto de PVC Rígido Roscável, anti chama, na cor preta, conforme NBR 15465 | 284 | Tigre ou equivalente | Ø25 | Eletroduto de PVC Rígido Roscável, anti chama, na cor preta, conforme NBR 15465 | 284 | Tigre ou equivalente | Ø25 | Eletroduto de PVC Rígido Roscável, anti chama, na cor preta, conforme NBR 15465 | 284 | Tigre ou equivalente | Ø25 | Eletroduto de PVC Rígido Roscável, anti chama, na cor preta, conforme NBR 15465 | 284 | Tigre ou equivalente | Ø25 | Eletroduto de PVC Rígido Roscável, anti chama, na cor preta, conforme NBR 15465 | 284 | Tigre ou equivalente | Ø25 | Eletroduto de PVC Rígido Roscável, anti chama, na cor preta, conforme NBR 15465 | 284 | Tigre ou equivalente | Ø25 | Eletroduto de PVC Rígido Roscável, anti chama, na cor preta, conforme NBR 15465 | 284 | Tigre ou equivalente | Ø25 | Eletroduto de PVC Rígido Roscável, anti chama, na cor preta, conforme NBR 15465 | 284 | Tigre ou equivalente | Ø25 | Eletroduto de PVC Rígido Roscável, anti chama, na cor preta, conforme NBR 15465 | 284 | Tigre ou equivalente | Ø25 | Eletroduto de PVC Rígido Roscável, anti chama, na cor preta, conforme NBR 15465 | 284 | Tigre ou equivalente | Ø25 | Eletroduto de PVC Rígido Roscável, anti chama, na cor preta, conforme NBR 15465 | 284 | Tigre ou equivalente | Ø25 | Eletroduto de PVC Rígido Roscável, anti chama, na cor preta, conforme NBR 15465 | 284 | Tigre ou equivalente | Ø25 | Eletroduto de PVC Rígido Roscável, anti chama, na cor preta, conforme NBR 15465 | 284 | Tigre ou equivalente | Ø25 | Eletroduto de PVC Rígido Roscável, anti chama, na cor preta, conforme NBR 15465 | 284 | Tigre ou equivalente | Ø25 | Eletroduto de PVC Rígido Roscável, anti chama, na cor preta, conforme NBR 15465 | 284 | Tigre ou equivalente | Ø25 | Eletroduto de PVC Rígido Roscável, anti chama, na cor preta, conforme NBR 15465 | 284 | Tigre ou equivalente | Ø25 | Eletroduto de PVC Rígido Roscável, anti chama, na cor preta, conforme NBR 15465 | 284 | Tigre ou equivalente | Ø25 | Eletroduto de PVC Rígido Roscável, anti chama, na cor preta, conforme NBR 15465 | 284 | Tigre ou equivalente | Ø25 | Eletroduto de PVC Rígido Roscável, anti chama, na cor preta, conforme NBR 15465 | 284 | Tigre ou equivalente | Ø25 | Eletroduto de PVC Rígido Roscável, anti chama, na cor preta, conforme NBR 15465 | 284 | Tigre ou equivalente | Ø25 | Eletroduto de PVC Rígido Roscável, anti chama, na cor preta, conforme NBR 15465 | 284 | Tigre ou equivalente | Ø25 | Eletroduto de PVC Rígido Roscável, anti chama, na cor preta, conforme NBR 15465 | 284 | Tigre ou equivalente | Ø25 | Eletroduto de PVC Rígido Roscável, anti chama, na cor preta, conforme NBR 15465 | 284 | Tigre ou equivalente | Ø25 | Eletroduto de PVC Rígido Roscável, anti chama, na cor preta, conforme NBR 15465 | 284 | Tigre ou equivalente | Ø25 | Eletroduto de PVC Rígido Roscável, anti chama, na cor preta, conforme NBR 15465 | 284 | Tigre ou equivalente | Ø25 | Eletroduto de PVC Rígido Roscável, anti chama, na cor preta, conforme NBR 15465 | 284 | Tigre ou equivalente | Ø25 | Eletroduto de PVC Rígido Roscável, anti chama, na cor preta, conforme NBR 15465 | 284 | Tigre ou equivalente | Ø25 | Eletroduto de PVC Rígido Roscável, anti chama, na cor preta, conforme NBR 15465 | 284 | Tigre ou equivalente | Ø25 | Eletroduto de PVC Rígido Roscável, anti chama, na cor preta, conforme NBR 15465 | 284 | Tigre ou equivalente | Ø25 | Eletroduto de PVC Rígido Roscável, anti chama, na cor preta, conforme NBR 15465 | 284 | Tigre ou equivalente | Ø25 | Eletroduto de PVC Rígido Roscável, anti chama, na cor preta, conforme NBR 15465 | 284 | Tigre ou equivalente | Ø25 | Eletroduto de PVC Rígido Roscável, anti chama, na cor preta, conforme NBR 15465 | 284 | Tigre ou equivalente | Ø25 | Eletroduto de PVC Rígido Roscável, anti chama, na cor preta, conforme NBR 15465 | 284 | Tigre ou equivalente | Ø25 | Eletroduto de PVC Rígido Roscável, anti chama, na cor preta, conforme NBR 15465 | 284 | Tigre ou equivalente | Ø25 | Eletroduto de PVC Rígido Roscável, anti chama, na cor preta, conforme NBR 15465 | 284 | Tigre ou equivalente | Ø25 | Eletroduto de PVC Rígido Roscável, anti chama, na cor preta, conforme NBR 15465 | 284 | Tigre ou equivalente | Ø25 | Eletroduto de PVC Rígido Roscável, anti chama, na cor preta, conforme NBR 15465 | 284 | Tigre ou equivalente | Ø25 | Eletroduto de PVC Rígido Roscável, anti chama, na cor preta, conforme NBR 15465 | 284 | Tigre ou equivalente | Ø25 | Eletroduto de PVC Rígido Roscável, anti chama, na cor preta, conforme NBR 15465 | 284 | Tigre ou equivalente | Ø25 | Eletroduto de PVC Rígido Roscável, anti chama, na cor preta, conforme NBR 15465 | 284 | Tigre ou equivalente | Ø25 | Eletroduto de PVC Rígido Roscável, anti chama, na cor preta, conforme NBR 15465 | 284 | Tigre ou equivalente | Ø25 | Eletroduto de PVC Rígido Roscável, anti chama, na cor preta, conforme NBR 15465 | 284 | Tigre ou equivalente | Ø25 | Eletroduto de PVC Rígido Roscável, anti chama, na cor preta, conforme NBR 15465 | 284 | Tigre ou equivalente | Ø25 | Eletroduto de PVC Rígido Roscável, anti chama, na cor preta, conforme NBR 15465 | 284 | Tigre ou equivalente | Ø25 | Eletroduto de PVC Rígido Roscável, anti chama, na cor preta, conforme NBR 15465 | 284 | Tigre ou equivalente | Ø25 | Eletroduto de PVC Rígido Roscável, anti chama, na cor preta, conforme NBR 15465 | 284 | Tigre ou equivalente | Ø25 | Eletroduto de PVC Rígido Roscável, anti chama, na cor preta, conforme NBR 15465 | 284 | Tigre ou equivalente | Ø25 | Eletroduto de PVC Rígido Roscável, anti chama, na cor preta, conforme NBR 15465 | 284 | Tigre ou equivalente | Ø25 | Eletroduto de PVC Rígido Roscável, anti chama, na cor preta, conforme NBR 15465 | 284 | Tigre ou equivalente | Ø25 | Eletroduto de PVC Rígido Roscável, anti chama, na cor preta, conforme NBR 15465 | 284 | Tigre ou equivalente | Ø25 | Eletroduto de PVC Rígido Roscável, anti chama, na cor preta, conforme NBR 15465 | 284 | Tigre ou equivalente | Ø25 | Eletroduto de PVC Rígido Roscável, anti chama, na cor preta, conforme NBR 15465 | 284 | Tigre ou equivalente | Ø25 | Eletroduto de PVC Rígido Roscável, anti chama, na cor preta, conforme NBR 15465 | 284 | Tigre ou equivalente | Ø25 | Eletroduto de PVC Rígido Roscável, anti chama, na cor preta, conforme NBR 15465 | 284 | Tigre ou equivalente | Ø25 | Eletroduto de PVC Rígido Roscável, anti chama, na cor preta, conforme NBR 15465 | 284 | Tigre ou equivalente | Ø25 | Eletroduto de PVC Rígido Roscável, anti chama, na cor preta, conforme NBR 15465 | 284 | Tigre ou equivalente | Ø25 | Eletroduto de PVC Rígido Roscável, anti chama, na cor preta, conforme NBR 15465 | 284 | Tigre ou equivalente | Ø25 | Eletroduto de PVC Rígido Roscável, anti chama, na cor preta, conforme NBR 15465 | 284 | Tigre ou equivalente | Ø25 | Eletroduto de PVC Rígido Roscável, anti chama, na cor preta, conforme NBR 15465 | 284 | Tigre ou equivalente | Ø25 | Eletroduto de PVC Rígido Roscável, anti chama, na cor preta, conforme NBR 15465 | 284 | Tigre ou equivalente | Ø25 | Eletroduto de PVC Rígido Roscável, anti chama, na cor preta, conforme NBR 15465 | 284 | Tigre ou equivalente | Ø25 | Eletroduto de PVC Rígido Roscável, anti chama, na cor preta, conforme NBR 15465 | 284 | Tigre ou equivalente | Ø25 | Eletroduto de PVC Rígido Roscável, anti chama, na cor preta, conforme NBR 15465 | 284 | Tigre ou equivalente | Ø25 | Eletroduto de PVC Rígido Roscável, anti chama, na cor preta, conforme NBR 15465 | 284 | Tigre ou equivalente | Ø25 | Eletroduto de PVC Rígido Roscável, anti chama, na cor preta, conforme NBR 15465 | 284 | Tigre ou equivalente | Ø25 | Eletroduto de PVC Rígido Roscável, anti chama, na cor preta, conforme NBR 15465 | 284 | Tigre ou equivalente | Ø25 | Eletroduto de PVC Rígido Roscável, anti chama, na cor preta, conforme NBR 15465 | 284 | Tigre ou equivalente | Ø25 | Eletroduto de PVC Rígido Roscável, anti chama, na cor preta, conforme NBR 15465 | 284 | Tigre ou equivalente | Ø25 | Eletroduto de PVC Rígido Roscável, anti chama, na cor preta, conforme NBR 15465 | 284 | Tigre ou equivalente | Ø25 | Eletroduto de PVC Rígido Roscável, anti chama, na cor preta, conforme NBR 15465 | 284 | Tigre ou equivalente | Ø25 | Eletroduto de PVC Rígido Roscável, anti chama, na cor preta, conforme NBR 15465 | 284 | Tigre ou equivalente | Ø25 | Eletroduto de PVC Rígido Roscável, anti chama, na cor preta, conforme NBR 15465 | 284 | Tigre ou equivalente | Ø25 | Eletroduto de PVC Rígido Roscável, anti chama, na cor preta, conforme NBR 15465 | 284 | Tigre ou equivalente | Ø25 | Eletroduto de PVC Rígido Roscável, anti chama, na cor preta, conforme NBR 15465 | 284 | Tigre ou equivalente | Ø25 | Eletroduto de PVC Rígido Roscável, anti chama, na cor preta, conforme NBR 15465 | 284 | Tigre ou equivalente | Ø25 | Eletroduto de PVC Rígido Roscável, anti chama, na cor preta, conforme NBR 15465 | 284 | Tigre ou equivalente | Ø25 | Eletroduto de PVC Rígido Roscável, anti chama, na cor preta, conforme NBR 15465 | 284 | Tigre ou equivalente | Ø25 | Eletroduto de PVC Rígido Roscável, anti chama, na cor preta, conforme NBR 15465 | 284 | Tigre ou equivalente | Ø25 | Eletroduto de PVC Rígido Roscável, anti chama, na cor preta, conforme NBR 15465 | 284 | Tigre ou equivalente | Ø25 | Eletroduto de PVC Rígido Roscável, anti chama, na cor preta, conforme NBR 15465 | 284 | Tigre ou equivalente | Ø25 | Eletroduto de PVC Rígido Roscável, anti chama, na cor preta, conforme NBR 15465 | 284 | Tigre ou equivalente | Ø25 | Eletroduto de PVC Rígido Roscável, anti chama, na cor preta, conforme NBR 15465 | 284 | Tigre ou equivalente | Ø25 | Eletroduto de PVC Rígido Roscável, anti chama, na cor preta, conforme NBR 15465 | 284 | Tigre ou equivalente | Ø25 | Eletroduto de PVC Rígido Roscável, anti chama, na cor preta, conforme NBR 15465 | 284 | Tigre ou equivalente | Ø25 | Eletroduto de PVC Rígido Roscável, anti chama, na cor preta, conforme NBR 15465 | 284 | Tigre ou equivalente | Ø25 | Eletroduto de PVC Rígido Roscável, anti chama, na cor preta, conforme NBR 15465 | 284 | Tigre ou equivalente | Ø25 | Eletroduto de PVC Rígido Roscável, anti chama, na cor preta, conforme NBR 15465 | 284 | Tigre ou equivalente | Ø25 | Eletroduto de PVC Rígido Roscável, anti chama, na cor preta, conforme NBR 15465 | 284 | Tigre ou equivalente | Ø25 | Eletroduto de PVC Rígido Roscável, anti chama, na cor preta, conforme NBR 15465 | 284 | Tigre ou equivalente | Ø25 | Eletroduto de PVC Rígido Roscável, anti chama, na cor preta, conforme NBR 15465 | 284 | Tigre ou equivalente | Ø25 | Eletroduto de PVC Rígido Roscável, anti chama, na cor preta, conforme NBR 15465 | 284 | Tigre ou equivalente | Ø25 | Eletroduto de PVC Rígido Roscável, anti chama, na cor preta, conforme NBR 15465 | 284 | Tigre ou equivalente | Ø25 | Eletroduto de PVC Rígido Roscável, anti chama, na cor preta, conforme NBR 15465 | 284 | Tigre ou equivalente | Ø25 | Eletroduto de PVC Rígido Roscável, anti chama, na cor preta, conforme NBR 15465 | 284 | Tigre ou equivalente | Ø25 | Eletroduto de PVC Rígido Roscável, anti chama, na cor preta, conforme NBR 15465 | 284 | Tigre ou equivalente | Ø25 | Eletroduto de PVC Rígido Roscável, anti chama, na cor preta, conforme NBR 15465 | 284 | Tigre ou equivalente | Ø25 | Eletroduto de PVC Rígido Roscável, anti chama, na cor preta, conforme NBR 15465 | 284 | Tigre ou equivalente | Ø25 | Eletroduto de PVC Rígido Roscável, anti chama, na cor preta, conforme NBR 15465 | 284 | Tigre ou equivalente | Ø25 | Eletroduto de PVC Rígido Roscável, anti chama, na cor preta, conforme NBR 15465 | 284 | Tigre ou equivalente | Ø25 | Eletroduto de PVC Rígido Roscável, anti chama, na cor preta, conforme NBR 15465 | 284 | Tigre ou equivalente | Ø25 | Eletroduto de PVC Rígido Roscável, anti chama, na cor preta, conforme NBR 15465 | 284 | Tigre ou equivalente | Ø25 | Eletroduto de PVC Rígido Roscável, anti chama, na cor preta, conforme NBR 15465 | 284 | Tigre ou equivalente | Ø25 | Eletroduto de PVC Rígido Roscável, anti chama, na cor preta, conforme NBR 15465 | 284 | Tigre ou equivalente | Ø25 | Eletroduto de PVC Rígido Roscável, anti chama, na cor preta, conforme NBR 15465 | 284 | Tigre ou equivalente | Ø25 | Eletroduto de PVC Rígido Roscável, anti chama, na cor preta, conforme NBR 15465 | 284 | Tigre ou equivalente | Ø25 | Eletroduto de PVC Rígido Roscável, anti chama, na cor preta, conforme NBR 15465 | 284 | Tigre ou equivalente | Ø25 | Eletroduto de PVC Rígido Roscável, anti chama, na cor preta, conforme NBR 15465 | 284 | Tigre ou equivalente | Ø25 | Eletroduto de PVC Rígido Roscável, anti chama, na cor preta, conforme NBR 15465 | 284 | Tigre ou equivalente | Ø25 | Eletroduto de PVC Rígido Roscável, anti chama, na cor preta, conforme NBR 15465 | 284 | Tigre ou equivalente | Ø25 | Eletroduto de PVC Rígido Roscável, anti chama, na cor preta, conforme NBR 15465 | 284 | Tigre ou equivalente | Ø25 | Eletroduto de PVC Rígido Roscável, anti chama, na cor preta, conforme NBR 15465 | 284 | Tigre ou equivalente | Ø25 | Eletroduto de PVC Rígido Roscável, anti chama, na cor preta, conforme NBR 15465 | 284 | Tigre ou equivalente | Ø25 | Eletroduto de PVC Rígido Roscável, anti chama, na cor preta, conforme NBR 15465 | 284 | Tigre ou equivalente | Ø25 | Eletroduto de PVC Rígido Roscável, anti chama, na cor preta, conforme NBR 15465 | 284 | Tigre ou equivalente | Ø25 | Eletroduto de PVC Rígido Roscável, anti chama, na cor preta, conforme NBR 15465 | 284 | Tigre ou equivalente | Ø25 | Eletroduto de PVC Rígido Roscável, anti chama, na cor preta, conforme NBR 15465 | 284 | Tigre ou equivalente | Ø25 | Eletroduto de PVC Rígido Roscável, anti chama, na cor preta, conforme NBR 15465 | 284 | Tigre ou equivalente | Ø25 | Eletroduto de PVC Rígido Roscável, anti chama, na cor preta, conforme NBR 15465 | 284 | Tigre ou equivalente | Ø25 | Eletroduto de PVC Rígido Roscável, anti chama, na cor preta, conforme NBR 15465 | 284 | Tigre ou equivalente | Ø25 | Eletroduto de PVC Rígido Roscável, anti chama, na cor preta, conforme NBR 15465 | 284 | Tigre ou equivalente | Ø25 | Eletroduto de PVC Rígido Roscável, anti chama, na cor preta, conforme NBR 15465 | 284 | Tigre ou equivalente | Ø25 | Eletroduto de PVC Rígido Roscável, anti chama, na cor preta, conforme NBR 15465 | 284 | Tigre ou equivalente | Ø25 | Eletroduto de PVC Rígido Roscável, anti chama, na cor preta, conforme NBR 15465 | 284 | Tigre ou equivalente | Ø25 | Eletroduto de PVC Rígido Roscável, anti chama, na cor preta, conforme NBR 15465 | 284 | Tigre ou equivalente | Ø25 | Eletroduto de PVC Rígido Roscável, anti chama, na cor preta, conforme NBR 15465 | 284 | Tigre ou equivalente | Ø25 | Eletroduto de PVC Rígido Roscável, anti chama, na cor preta, conforme NBR 15465 | 284 | Tigre ou equivalente | Ø25 | Eletroduto de PVC Rígido Roscável, anti chama, na cor preta, conforme NBR 15465 | 284 | Tigre ou equivalente | Ø25 | Eletroduto de PVC Rígido Roscável, anti chama, na cor preta, conforme NBR 15465 | 284 | Tigre ou equivalente | Ø25 | Eletroduto de PVC Rígido Roscável, anti chama, na cor preta, conforme NBR 15465 | 284 | Tigre ou equivalente | Ø25 | Eletroduto de PVC Rígido Roscável, anti chama, na cor preta, conforme NBR 15465 | 284 | Tigre ou equivalente | Ø25 | Eletroduto de PVC Rígido Roscável, anti chama, na cor preta, conforme NBR 15465 | 284 | Tigre ou equivalente | Ø25 | Eletroduto de PVC Rígido Roscável, anti chama, na cor preta, conforme NBR 15465 | 284 | Tigre ou equivalente | Ø25 | Eletroduto de PVC Rígido Roscável, anti chama, na cor preta, conforme NBR 15465 | 284 | Tigre ou equivalente | Ø25 | Eletroduto de PVC Rígido Roscável, anti chama, na cor preta, conforme NBR 15465 | 284 | Tigre ou equivalente | Ø25 | Eletroduto de PVC Rígido Roscável, anti chama, na cor preta, conforme NBR 15465 | 284 | Tigre ou equivalente | Ø25 | Eletroduto de PVC Rígido Roscável, anti chama, na cor preta, conforme NBR 15465 | 284 | Tigre ou equivalente | Ø25 | Eletroduto de PVC Rígido Roscável, anti chama, na cor preta, conforme NBR 15465 | 284 | Tigre ou equivalente | Ø25 | Eletroduto de PVC Rígido Roscável, anti chama, na cor preta, conforme NBR 15465 | 284 | Tigre ou equivalente | Ø25 | Eletroduto de PVC Rígido Roscável, anti chama, na cor preta, conforme NBR 15465 | 284 | Tigre ou equivalente | Ø25 | Eletroduto de PVC Rígido Roscável, anti chama, na cor preta, conforme NBR 15465 | 284 | Tigre ou equivalente | Ø25 | Eletroduto de PVC Rígido Roscável, anti chama, na cor preta, conforme NBR 15465 | 284 | Tigre ou equivalente | Ø25 | Eletroduto de PVC Rígido Roscável, anti chama, na cor preta, conforme NBR 15465 | 284 | Tigre ou equivalente | Ø25 | Eletroduto de PVC Rígido Roscável, anti chama, na cor preta, conforme NBR 15465 | 284 | Tigre ou equivalente | Ø25 | Eletroduto de PVC Rígido Roscável, anti chama, na cor preta, conforme NBR 15465 | 284 | Tigre ou equivalente | Ø25 | Eletroduto de PVC Rígido Roscável, anti chama, na cor preta, conforme NBR 15465 | 284 | Tigre ou equivalente | Ø25 | Eletroduto de PVC Rígido Roscável, anti chama, na cor preta, conforme NBR 15465 | 284 | Tigre ou equivalente | Ø25 | Eletroduto de PVC Rígido Roscável, anti chama, na cor preta, conforme NBR 15465 | 284 | Tigre ou equivalente | Ø25 | Eletroduto de PVC Rígido Roscável, anti chama, na cor preta, conforme NBR 15465 | 284 | Tigre ou equivalente | Ø25 | Eletroduto de PVC Rígido Roscável, anti chama, na cor preta, conforme NBR 15465 | 284 | Tigre ou equivalente | Ø25 | Eletroduto de PVC Rígido Roscável, anti chama, na cor preta, conforme NBR 15465 | 284 | Tigre ou equivalente | Ø25 | Eletroduto de PVC Rígido Roscável, anti chama, na cor preta, conforme NBR 15465 | 284 | Tigre ou equivalente | Ø25 | Eletroduto de PVC Rígido Roscável, anti chama, na cor preta, conforme NBR 15465 | 284 | Tigre ou equivalente | Ø25 | Eletroduto de PVC Rígido Roscável, anti chama, na cor preta, conforme NBR 15465 | 284 | Tigre ou equivalente | Ø25 | Eletroduto de PVC Rígido Roscável, anti chama, na cor preta, conforme NBR 15465 | 284 | Tigre ou equivalente | Ø25 | Eletroduto de PVC Rígido Roscável, anti chama, na cor preta, conforme NBR 15465 | 284 | Tigre ou equivalente | Ø25 | Eletroduto de PVC Rígido Roscável, anti chama, na cor preta, conforme NBR 15465 | 284 | Tigre ou equivalente | Ø25 | Eletroduto de PVC Rígido Roscável, anti chama, na cor preta, conforme NBR 15465 | 284 | Tigre ou equivalente | Ø25 | Eletroduto de PVC Rígido Roscável, anti chama, na cor preta, conforme NBR 15465 | 284 | Tigre ou equivalente | Ø25 | Eletroduto de PVC Rígido Roscável, anti chama, na cor preta, conforme NBR 15465 | 284 | Tigre ou equivalente | Ø25 | Eletroduto de PVC Rígido Roscável, anti chama, na cor preta, conforme NBR 15465 | 284 | Tigre ou equivalente | Ø25 | Eletroduto de PVC Rígido Roscável, anti chama, na cor preta, conforme NBR 15465 | 284 | Tigre ou equivalente | Ø25 | Eletroduto de PVC Rígido Roscável, anti chama, na cor preta, conforme NBR 15465 | 284 | Tigre ou equivalente | Ø25 | Eletroduto de PVC Rígido Roscável, anti chama, na cor preta, conforme NBR 15465 | 284 | Tigre ou equivalente | Ø25 | Eletroduto de PVC Rígido Roscável, anti chama, na cor preta, conforme NBR 15465 | 284 | Tigre ou equivalente | Ø25 | Eletroduto de PVC Rígido Roscável, anti chama, na cor preta, conforme NBR 15465 | 284 | Tigre ou equivalente | Ø25 | Eletroduto de PVC Rígido Roscável, anti chama, na cor preta, conforme NBR 15465 | 284 | Tigre ou equivalente | Ø25 | Eletroduto de PVC Rígido Roscável, anti chama, na cor preta, conforme NBR 15465 | 284 | Tigre ou equivalente | Ø25 | Eletroduto de PVC Rígido Roscável, anti chama, na cor preta, conforme NBR 15465 | 284 | Tigre ou equivalente | Ø25 | Eletroduto de PVC Rígido Roscável, anti chama, na cor preta, conforme NBR 15465 | 284 | Tigre ou equivalente | Ø25 | Eletroduto de PVC Rígido Roscável, anti chama, na cor preta, conforme NBR 15465 | 284 | Tigre ou equivalente | Ø25 | Eletroduto de PVC Rígido Roscável, anti chama, na cor preta, conforme NBR 15465 | 284 | Tigre ou equivalente | Ø25 | Eletroduto de PVC Rígido Roscável, anti chama, na cor preta, conforme NBR 15465 | 284 | Tigre ou equivalente | Ø25 | Eletroduto de PVC Rígido Roscável, anti chama, na cor preta, conforme NBR 15465 | 284 | Tigre ou equivalente | Ø25 | Eletroduto de PVC Rígido Roscável, anti chama, na cor preta, conforme NBR 15465 | 284 | Tigre ou equivalente | Ø25 | Eletroduto de PVC Rígido Roscável, anti chama, na cor preta, conforme NBR 15465 | 284 | Tigre ou equivalente | Ø25 | Eletroduto de PVC Rígido Roscável, anti chama, na cor preta, conforme NBR 15465 | 284 | Tigre ou equivalente | Ø25 | Eletroduto de PVC Rígido Roscável, anti chama, na cor preta, conforme NBR 15465 | 284 | Tigre ou equivalente | Ø25 | Eletroduto de PVC Rígido Roscável, anti chama, na cor preta, conforme NBR 15465 | 284 | Tigre ou equivalente | Ø25 | Eletroduto de PVC Rígido Roscável, anti chama, na cor preta, conforme NBR 15465 | 284 | Tigre ou equivalente | Ø25 | Eletroduto de PVC Rígido Roscável, anti chama, na cor preta, conforme NBR 15465 | 284 | Tigre ou equivalente | Ø25 | Eletroduto de PVC Rígido Roscável, anti chama, na cor preta, conforme NBR 15465 | 284 | Tigre ou equivalente | Ø25 | Eletroduto de PVC Rígido Roscável, anti chama, na cor preta, conforme NBR 15465 | 284 | Tigre ou equivalente | Ø25 | Eletroduto de PVC Rígido Roscável, anti chama, na cor preta, conforme NBR 15465 | 284 | Tigre ou equivalente | Ø25 | Eletroduto de PVC Rígido Roscável, anti chama, na cor preta, conforme NBR 15465 | 284 | Tigre ou equivalente | Ø25 | Eletroduto de PVC Rígido Roscável, anti chama, na cor preta, conforme NBR 15465 | 284 | Tigre ou equivalente | Ø25 | Eletroduto de PVC Rígido Roscável, anti chama, na cor preta, conforme NBR 15465 | 284 | Tigre ou equivalente | Ø25 | Eletroduto de PVC Rígido Roscável, anti chama, na cor preta, conforme NBR 15465 | 284 | Tigre ou equivalente | Ø25 | Eletroduto de PVC Rígido Roscável, anti chama, na cor preta, conforme NBR 15465 | 284 | Tigre ou equivalente | Ø25 | Eletroduto de PVC Rígido Roscável, anti chama, na cor preta, conforme NBR 15465 | 284 | Tigre ou equivalente | Ø25 | Eletroduto de PVC Rígido Roscável, anti chama, na cor preta, conforme NBR 15465 | 284 | Tigre ou equivalente | Ø25 | Eletroduto de PVC Rígido Roscável, anti chama, na cor preta, conforme NBR 15465 | 284 | Tigre ou equivalente | Ø25 | Eletroduto de PVC Rígido Roscável, anti chama, na cor preta, conforme NBR 15465 | 284 | Tigre ou equivalente | Ø25 | Eletroduto de PVC Rígido Roscável, anti chama, na cor preta, conforme NBR 15465 | 284 | Tigre ou equivalente | Ø25 | Eletroduto de PVC Rígido Roscável, anti chama, na cor preta, conforme NBR 15465 | 284 | Tigre ou equivalente | Ø25 | Eletroduto de PVC Rígido Roscável, anti chama, na cor preta, conforme NBR 15465 | 284 | Tigre ou equivalente | Ø25 | Eletroduto de PVC Rígido Roscável, anti chama, na cor preta, conforme NBR 15465 | 284 | Tigre ou equivalente | Ø25 | Eletroduto de PVC Rígido Roscável, anti chama, na cor preta, conforme NBR 15465 | 284 | Tigre ou equivalente | Ø25 | Eletroduto de PVC Rígido Roscável, anti chama, na cor preta, conforme NBR 15465 | 284 | Tigre ou equivalente | Ø25 | Eletroduto de PVC Rígido Roscável, anti chama, na cor preta, conforme NBR 15465 | 284 | Tigre ou equivalente | Ø25 | Eletroduto de PVC Rígido Roscável, anti chama, na cor preta, conforme NBR 15465 | 284 | Tigre ou equivalente | Ø25 | Eletroduto de PVC Rígido Roscável, anti chama, na cor preta, conforme NBR 15465 | 284 | Tigre ou equivalente | Ø25 | Eletroduto de PVC Rígido Roscável, anti chama, na cor preta, conforme NBR 15465 | 284 | Tigre ou equivalente | Ø25 | Eletroduto de PVC Rígido Roscável, anti chama, na cor preta, conforme NBR 15465 | 284 | Tigre ou equivalente | Ø25 | Eletroduto de PVC Rígido Roscável, anti chama, na cor preta, conforme NBR 15465 | 284 | Tigre ou equivalente | Ø25 | Eletroduto de PVC Rígido Roscável, anti chama, na cor preta, conforme NBR 15465 | 284 | Tigre ou equivalente | Ø25 | Eletroduto de PVC Rígido Roscável, anti chama, na cor preta, conforme NBR 15465 | 284 | Tigre ou equivalente | Ø25 | Eletroduto de PVC Rígido Roscável, anti chama, na cor preta, conforme NBR 15465 | 284 | Tigre ou equivalente | Ø25 | Eletroduto de PVC Rígido Roscável, anti chama, na cor preta, conforme NBR 15465 | 284 | Tigre ou equivalente | Ø25 | Eletroduto de PVC Rígido Roscável, anti chama, na cor preta, conforme NBR 15465 | 284 | Tigre ou equivalente | Ø25 | Eletroduto de PVC Rígido Roscável, anti chama, na cor preta, conforme NBR 15465 | 284 | Tigre ou equivalente | Ø25 | Eletroduto de PVC Rígido Roscável, anti chama, na cor preta, conforme NBR 15465 | 284 | Tigre ou equivalente | Ø25 | Eletroduto de PVC Rígido Roscável, anti chama, na cor preta, conforme NBR 15465 | 284 | Tigre ou equivalente | Ø25 | Eletroduto de PVC Rígido Roscável, anti chama, na cor preta, conforme NBR 15465 | 284 | Tigre ou equivalente | Ø25 | Eletroduto de PVC Rígido Roscável, anti chama, na cor preta, conforme NBR 15465 | 284 | Tigre ou equivalente | Ø25 | Eletroduto de PVC Rígido Roscável, anti chama, na cor preta, conforme NBR 15465 | 284 | Tigre ou equivalente | Ø25 | Eletroduto de PVC Rígido Roscável, anti chama, na cor preta, conforme NBR 15465 | 284 | Tigre ou equivalente | Ø25 | Eletroduto de PVC Rígido Roscável, anti chama, na cor preta, conforme NBR 15465 | 284 | Tigre ou equivalente | Ø25 | Eletroduto de PVC Rígido Roscável, anti chama, na cor preta, conforme NBR 15465 | 284 | Tigre ou equivalente | Ø25 | Eletroduto de PVC Rígido Roscável, anti chama, na cor preta, conforme NBR 15465 | 284 | Tigre ou equivalente | Ø25 | Eletroduto de PVC Rígido Roscável, anti chama, na cor preta, conforme NBR 15465 | 284 | Tigre ou equivalente | Ø25 | Eletroduto de PVC Rígido Roscável, anti chama, na cor preta, conforme NBR 15465 | 284 | Tigre ou equivalente | Ø25 | Eletroduto de PVC Rígido Roscável, anti chama, na cor preta, conforme NBR 15465 | 284 | Tigre ou equivalente | Ø25 | Eletroduto de PVC Rígido Roscável, anti chama, na cor preta, conforme NBR 15465 | 284 | Tigre ou equivalente | Ø25 | Eletroduto de PVC Rígido Roscável, anti chama, na cor preta, conforme NBR 15465 | 284 | Tigre ou equivalente | Ø25 | Eletroduto de PVC Rígido Roscável, anti chama, na cor preta, conforme NBR 15465 | 284 | Tigre ou equivalente | Ø25 | Eletroduto de PVC Rígido Roscável, anti chama, na cor preta, conforme NBR 15465 | 284 | Tigre ou equivalente | Ø25 | Eletroduto de PVC Rígido Roscável, anti chama, na cor preta, conforme NBR 15465 | 284 | Tigre ou equivalente | Ø25 | Eletroduto de PVC Rígido Roscável, anti chama, na cor preta, conforme NBR 15465 | 284 | Tigre ou equivalente | Ø25 | Eletroduto de PVC Rígido Roscável, anti chama, na cor preta, conforme NBR 15465 | 284 | Tigre ou equivalente | Ø25 | Eletroduto de PVC Rígido Roscável, anti chama, na cor preta, conforme NBR 15465 | 284 | Tigre ou equivalente | Ø25 | Eletroduto de PVC Rígido Roscável, anti chama, na cor preta, conforme NBR 15465 | 284 | Tigre ou equivalente | Ø25 | Eletroduto de PVC Rígido Roscável, anti chama, na cor preta, conforme NBR 15465 | 284 | Tigre ou equivalente | Ø25 | Eletroduto de PVC Rígido Roscável, anti chama, na cor preta, conforme NBR 15465 | 284 | Tigre ou equivalente | Ø25 | Eletroduto de PVC Rígido Roscável, anti chama, na cor preta, conforme NBR 15465 | 284 | Tigre ou equivalente | Ø25 | Eletroduto de PVC Rígido Roscável, anti chama, na cor preta, conforme NBR 15465 | 284 | Tigre ou equivalente | Ø25 | Eletroduto de PVC Rígido Roscável, anti chama, na cor preta, conforme NBR 15465 | 284 | Tigre ou equivalente | Ø25 | Eletroduto de PVC Rígido Roscável, anti chama, na cor preta, conforme NBR 15465 | 284 | Tigre ou equivalente | Ø25 | Eletroduto de PVC Rígido Roscável, anti chama, na cor preta, conforme NBR 15465 | 284 | Tigre ou equivalente | Ø25 | Eletroduto de PVC Rígido Roscável, anti chama, na cor preta, conforme NBR 15465 | 284 | Tigre ou equivalente | Ø25 | Eletroduto de PVC Rígido Roscável, anti chama, na cor preta, conforme NBR 15465 | 284 | Tigre ou equivalente | Ø25 | Eletroduto de PVC Rígido Roscável, anti chama, na cor preta, conforme NBR 15465 | 284 | Tigre ou equivalente | Ø25 | Eletroduto de PVC Rígido Roscável, anti chama, na cor preta, conforme NBR 15465 | 284 | Tigre ou equivalente | Ø25 | Eletroduto de PVC Rígido Roscável, anti chama, na cor preta, conforme NBR 15465 | 284 | Tigre ou equivalente | Ø25 | Eletroduto de PVC Rígido Roscável, anti chama, na cor preta, conforme NBR 15465 | 284 | Tigre ou equivalente | Ø25 | Eletroduto de PVC Rígido Roscável, anti chama, na cor preta, conforme NBR 15465 | 284 | Tigre ou equivalente | Ø25 | Eletroduto de PVC Rígido Roscável, anti chama, na cor preta, conforme NBR 15465 | 284 | Tigre ou equivalente | Ø25 | Eletroduto de PVC Rígido Roscável, anti chama, na cor preta, conforme NBR 15465 | 284 | Tigre ou equivalente | Ø25 | Eletroduto de PVC Rígido Roscável, anti chama, na cor preta, conforme NBR 15465 | 284 | Tigre ou equivalente | Ø25 | Eletroduto de PVC Rígido Roscável, anti chama, na cor preta, conforme NBR 15465 | 284 | Tigre ou equivalente | Ø25 | Eletroduto de PVC Rígido Roscável, anti chama, na cor preta, conforme NBR 15465 | 284 | Tigre ou equivalente | Ø25 | Eletroduto de PVC Rígido Roscável, anti chama, na cor preta, conforme NBR 15465 | 284 | Tigre ou equivalente | Ø25 | Eletroduto de PVC Rígido Roscável, anti chama, na cor preta, conforme NBR 15465 | 284 | Tigre ou equivalente | Ø25 | Eletroduto de PVC Rígido Roscável, anti chama, na cor preta, conforme NBR 15465 | 284 | Tigre ou equivalente | Ø25 | Eletroduto de PVC Rígido Roscável, anti chama, na cor preta, conforme NBR 15465 | 284 | Tigre ou equivalente | Ø25 | Eletroduto de PVC Rígido Roscável, anti chama, na cor preta, conforme NBR 15465 | 284 | Tigre ou equivalente | Ø25 | Eletroduto de PVC Rígido Roscável, anti chama, na cor preta, conforme NBR 15465 | 284 | Tigre ou equivalente | Ø25 | Eletroduto de PVC Rígido Roscável, anti chama, na cor preta, conforme NBR 15465 | 284 | Tigre ou equivalente | Ø25 | Eletroduto de PVC Rígido Roscável, anti chama, na cor preta, conforme NBR 15465 | 284 | Tigre ou equivalente | Ø25 | Eletroduto de PVC Rígido Roscável, anti chama, na cor preta, conforme NBR 15465 | 284 | Tigre ou equivalente | Ø25 | Eletroduto de PVC Rígido Roscável, anti chama, na cor preta, conforme NBR 15465 | 284 | Tigre ou equivalente | Ø25 | Eletroduto de PVC Rígido Roscável, anti chama, na cor preta, conforme NBR 15465 | 284 | Tigre ou equivalente | Ø25 | Eletroduto de PVC Rígido Roscável, anti chama, na cor preta, conforme NBR 15465 | 284 | Tigre ou equivalente | Ø25 | Eletroduto de PVC Rígido Roscável, anti chama, na cor preta, conforme NBR 15465 | 284 | Tigre ou equivalente | Ø25 | Eletroduto de PVC Rígido Roscável, anti chama, na cor preta, conforme NBR 15465 | 284 | Tigre ou equivalente | Ø25 | Eletroduto de PVC Rígido Roscável, anti chama, na cor preta, conforme NBR 15465 | 284 | Tigre ou equivalente | Ø25 | Eletroduto de PVC Rígido Roscável, anti chama, na cor preta, conforme NBR 15465 | 284 | Tigre ou equivalente | Ø25 | Eletroduto de PVC Rígido Roscável, anti chama, na cor preta, conforme NBR 15465 | 284 | Tigre ou equivalente | Ø25 | Eletroduto de PVC Rígido Roscável, anti chama, na cor preta, conforme NBR 15465 | 284 | Tigre ou equivalente | Ø25 | Eletroduto de PVC Rígido Roscável, anti chama, na cor preta, conforme NBR 15465 | 284 | Tigre ou equivalente | Ø25 | Eletroduto de PVC Rígido Roscável, anti chama, na cor preta, conforme NBR 15465 | 284 | Tigre ou equivalente | Ø25 | Eletroduto de PVC Rígido Roscável, anti chama, na cor preta, conforme NBR 15465 | 284 | Tigre ou equivalente | Ø25 | Eletroduto de PVC Rígido Roscável, anti chama, na cor preta, conforme NBR 15465 | 284 | Tigre ou equivalente | Ø25 | Eletroduto de PVC Rígido Roscável, anti chama, na cor preta, conforme NBR 15465 | 284 | Tigre ou equivalente | Ø25 | Eletroduto de PVC Rígido Roscável, anti chama, na cor preta, conforme NBR 15465 | 284 | Tigre ou equivalente | Ø25 | Eletroduto de PVC Rígido Roscável, anti chama, na cor preta, conforme NBR 15465 | 284 | Tigre ou equivalente | Ø25 | Eletroduto de PVC Rígido Roscável, anti chama, na cor preta, conforme NBR 15465 | 284 | Tigre ou equivalente | Ø25 | Eletroduto de PVC Rígido Roscável, anti chama, na cor preta, conforme NBR 15465 | 284 | Tigre ou equivalente | Ø25 | Eletroduto de PVC Rígido Roscável, anti chama, na cor preta, conforme NBR 15465 | 284 | Tigre ou equivalente | Ø25 | Eletroduto de PVC Rígido Roscável, anti chama, na cor preta, conforme NBR 15465 | 284 | Tigre ou equivalente | Ø25 | Eletroduto de PVC Rígido Roscável, anti chama, na cor preta, conforme NBR 15465 | 284 | Tigre ou equivalente | Ø25 | Eletroduto de PVC Rígido Roscável, anti chama, na cor preta, conforme NBR 15465 | 284 | Tigre ou equivalente | Ø25 | Eletroduto de PVC Rígido Roscável, anti chama, na cor preta, conforme NBR 15465 | 284 | Tigre ou equivalente | Ø25 | Eletroduto de PVC Rígido Roscável, anti chama, na cor preta, conforme NBR 15465 | 284 | Tigre ou equivalente | Ø25 | Eletroduto de PVC Rígido Roscável, anti chama, na cor preta, conforme NBR 15465 | 284 | Tigre ou equivalente | Ø25 | Eletroduto de PVC Rígido Roscável, anti chama, na cor preta, conforme NBR 15465 | 284 | Tigre ou equivalente | Ø25 | Eletroduto de PVC Rígido Roscável, anti chama, na cor preta, conforme NBR 15465 | 284 | Tigre ou equivalente | Ø25 | Eletroduto de PVC Rígido Roscável, anti chama, na cor preta, conforme NBR 15465 | 284 | Tigre ou equivalente | Ø25 | Eletroduto de PVC Rígido Roscável, anti chama, na cor preta, conforme NBR 15465 | 284 | Tigre ou equivalente | Ø25 | Eletroduto de PVC Rígido Roscável, anti chama, na cor preta, conforme NBR 15465 | 284 | Tigre ou equivalente | Ø25 | Eletroduto de PVC Rígido Roscável, anti chama, na cor preta, conforme NBR 15465 | 284 | Tigre ou equivalente | Ø25 | Eletroduto de PVC Rígido Roscável, anti chama, na cor preta, conforme NBR 15465 | 284 | Tigre ou equivalente | Ø25 | Eletroduto de PVC Rígido Roscável, anti chama, na cor preta, conforme NBR 15465 | 284 | Tigre ou equivalente | Ø25 | Eletroduto de PVC Rígido Roscável, anti chama, na cor preta, conforme NBR 15465 | 284 | Tigre ou equivalente | Ø25 | Eletroduto de PVC Rígido Roscável, anti chama, na cor preta, conforme NBR 15465 | 284 | Tigre ou equivalente | Ø25 | Eletroduto de PVC Rígido Roscável, anti chama, na cor preta, conforme NBR 15465 | 284 | Tigre ou equivalente | Ø25 | Eletroduto de PVC Rígido Roscável, anti chama, na cor preta, conforme NBR 15465 | 284 | Tigre ou equivalente | Ø25 | Eletroduto de PVC Rígido Roscável, anti chama, na cor preta, conforme NBR 15465 | 284 | Tigre ou equivalente | Ø25 | Eletroduto de PVC Rígido Roscável, anti chama, na cor preta, conforme NBR 15465 | 284 | Tigre ou equivalente | Ø25 | Eletroduto de PVC Rígido Roscável, anti chama, na cor preta, conforme NBR 15465 | 284 | Tigre ou equivalente | Ø25 | Eletroduto de PVC Rígido Roscável, anti chama, na cor preta, conforme NBR 15465 | 284 | Tigre ou equivalente | Ø25 | Eletroduto de PVC Rígido Roscável, anti chama, na cor preta, conforme NBR 15465 | 284 | Tigre ou equivalente | Ø25 | Eletroduto de PVC Rígido Roscável, anti chama, na cor preta, conforme NBR 15465 | 284 | Tigre ou equivalente | Ø25 | Eletroduto de PVC Rígido Roscável, anti chama, na cor preta, conforme NBR 15465 | 284 | Tigre ou equivalente | Ø25 | Eletroduto de PVC Rígido Roscável, anti chama, na cor preta, conforme NBR 15465 | 284 | Tigre ou equivalente | Ø25 | Eletroduto de PVC Rígido Roscável, anti chama, na cor preta, conforme NBR 15465 | 284 | Tigre ou equivalente | Ø25 | Eletroduto de PVC Rígido Roscável, anti chama, na cor preta, conforme NBR 15465 | 284 | Tigre ou equivalente | Ø25 | Eletroduto de PVC Rígido Roscável, anti chama, na cor preta, conforme NBR 15465 | 284 | Tigre ou equivalente | Ø25 | Eletroduto de PVC Rígido Roscável, anti chama, na cor preta, conforme NBR 15465 | 284 | Tigre ou equivalente | Ø25 | Eletroduto de PVC Rígido Roscável, anti chama, na cor preta, conforme NBR 15465 | 284 | Tigre ou equivalente | Ø25 | Eletroduto de PVC Rígido Roscável, anti chama, na cor preta, conforme NBR 15465 | 284 | Tigre ou equivalente | Ø25 | Eletroduto de PVC Rígido Roscável, anti chama, na cor preta, conforme NBR 15465 | 284 | Tigre ou equivalente | Ø25 | Eletroduto de PVC Rígido Roscável, anti chama, na cor preta, conforme NBR 15465 | 284 | Tigre ou equivalente | Ø25 | Eletroduto de PVC Rígido Roscável, anti chama, na cor preta, conforme NBR 15465 | 284 | Tigre ou equivalente | Ø25 | Eletroduto de PVC Rígido Roscável, anti chama, na cor preta, conforme NBR 15465 | 284 | Tigre ou equivalente | Ø25 | Eletroduto de PVC Rígido Roscável, anti chama, na cor preta, conforme NBR 15465 | 284 | Tigre ou equivalente | Ø25 | Eletroduto de PVC Rígido Roscável, anti chama, na cor preta, conforme NBR 15465 | 284 | Tigre ou equivalente | Ø25 | Eletroduto de PVC Rígido Roscável, anti chama, na cor preta, conforme NBR 15465 | 284 | Tigre ou equivalente | Ø25 | Eletroduto de PVC Rígido Roscável, anti chama, na cor preta, conforme NBR 15465 | 284 | Tigre ou equivalente | Ø25 | Eletroduto de PVC Rígido Roscável, anti chama, na cor preta, conforme NBR 15465 | 284 | Tigre ou equivalente | Ø25 | Eletroduto de PVC Rígido Roscável, anti chama, na cor preta, conforme NBR 15465 | 284 | Tigre ou equivalente | Ø25 | Eletroduto de PVC Rígido Roscável, anti chama, na cor preta, conforme NBR 15465 | 284 | Tigre ou equivalente | Ø25 | Eletroduto de PVC Rígido Roscável, anti chama, na cor preta, conforme NBR 15465 | 284 | Tigre ou equivalente | Ø25 | Eletroduto de PVC Rígido Roscável, anti chama, na cor preta, conforme NBR 15465 | 284 | Tigre ou equivalente | Ø25 | Eletroduto de PVC Rígido Roscável, anti chama, na cor preta, conforme NBR 15465 | 284 | Tigre ou equivalente | Ø25 | Eletroduto de PVC Rígido Roscável, anti chama, na cor preta, conforme NBR 15465 | 284 | Tigre ou equivalente | Ø25 | Eletroduto de PVC Rígido Roscável, anti chama, na cor preta, conforme NBR 15465 | 284 | Tigre ou equivalente | Ø25 | Eletroduto de PVC Rígido Roscável, anti chama, na cor preta, conforme NBR 15465 | 284 | Tigre ou equivalente | Ø25 | Eletroduto de PVC Rígido Roscável, anti chama, na cor preta, conforme NBR 15465 | 284 | Tigre ou equivalente | Ø25 | Eletroduto de PVC Rígido Roscável, anti chama, na cor preta, conforme NBR 15465 | 284 | Tigre ou equivalente | Ø25 | Eletroduto de PVC Rígido Roscável, anti chama, na cor preta, conforme NBR 15465 | 284 | Tigre ou equivalente | Ø25 | Eletroduto de PVC Rígido Roscável, anti chama, na cor preta, conforme NBR 15465 | 284 | Tigre ou equivalente | Ø25 | Eletroduto de PVC Rígido Roscável, anti chama, na cor preta, conforme NBR 15465 | 284 | Tigre ou equivalente | Ø25 | Eletroduto de PVC Rígido Roscável, anti chama, na cor preta, conforme NBR 15465 | 284 | Tigre ou equivalente | Ø25 | Eletroduto de PVC Rígido Roscável, anti chama, na cor preta, conforme NBR 15465 | 284 | Tigre ou equivalente | Ø25 | Eletroduto de PVC Rígido Roscável, anti chama, na cor preta, conforme NBR 15465 | 284 | Tigre ou equivalente | Ø25 | Eletroduto de PVC Rígido Roscável, anti chama, na cor preta, conforme NBR 15465 | 284 | Tigre ou equivalente | Ø25 | Eletroduto de PVC Rígido Roscável, anti chama, na cor preta, conforme NBR 15465 | 284 | Tigre ou equivalente | Ø25 | Eletroduto de PVC Rígido Roscável, anti chama, na cor preta, conforme NBR 15465 | 284 | Tigre ou equivalente | Ø25 | Eletroduto de PVC Rígido Roscável, anti chama, na cor preta, conforme NBR 15465 | 284 | Tigre ou equivalente | Ø25 | Eletroduto de PVC Rígido Roscável, anti chama, na cor preta, conforme NBR 15465 | 284 | Tigre ou equivalente | Ø25 | Eletroduto de PVC Rígido Roscável, anti chama, na cor preta, conforme NBR 15465 | 284 | Tigre ou equivalente | Ø25 | Eletroduto de PVC Rígido Roscável, anti chama, na cor preta, conforme NBR 15465 | 284 | Tigre ou equivalente | Ø25 | Eletroduto de PVC Rígido Roscável, anti chama, na cor preta, conforme NBR 15465 | 284 | Tigre ou equivalente | Ø25 | Eletroduto de PVC Rígido Roscável, anti chama, na cor preta, conforme NBR 15465 | 284 | Tigre ou equivalente | Ø25 | Eletroduto de PVC Rígido Roscável, anti chama, na cor preta, conforme NBR 15465 | 284 | Tigre ou equivalente | Ø25 | Eletroduto de PVC Rígido Roscável, anti chama, na cor preta, conforme NBR 15465 | 284 | Tigre ou equivalente | Ø25 | Eletroduto de PVC Rígido Roscável, anti chama, na cor preta, conforme NBR 15465 | 284 | Tigre ou equivalente | Ø25 | Eletroduto de PVC Rígido Roscável, anti chama, na cor preta, conforme NBR 15465 | 284 | Tigre ou equivalente | Ø25 | Eletroduto de PVC Rígido Roscável, anti chama, na cor preta, conforme NBR 15465 | 284 | Tigre ou equivalente | Ø25 | Eletroduto de PVC Rígido Roscável, anti chama, na cor preta, conforme NBR 15465 | 284 | Tigre ou equivalente | Ø25 | Eletroduto de PVC Rígido Roscável, anti chama, na cor preta, conforme NBR 15465 | 284 | Tigre ou equivalente | Ø25 | Eletroduto de PVC Rígido Roscável, anti chama, na cor preta, conforme NBR 15465 | 284 | Tigre ou equivalente | Ø25 | Eletroduto de PVC Rígido Roscável, anti chama, na cor preta, conforme NBR 15465 | 284 | Tigre ou equivalente | Ø25 | Eletroduto de PVC Rígido Roscável, anti chama, na cor preta, conforme NBR 15465 | 284 | Tigre ou equivalente | Ø25 | Eletroduto de PVC Rígido Roscável, anti chama, na cor preta, conforme NBR 15465 | 284 | Tigre ou equivalente | Ø25 | Eletroduto de PVC Rígido Roscável, anti chama, na cor preta, conforme NBR 15465 | 284 | Tigre ou equivalente | Ø25 | Eletroduto de PVC Rígido Roscável, anti chama, na cor preta, conforme NBR 15465 | 284 | Tigre ou equivalente | Ø25 | Eletroduto de PVC Rígido Roscável, anti chama, na cor preta, conforme NBR 15465 | 284 | Tigre ou equivalente | Ø25 | Eletroduto de PVC Rígido Roscável, anti chama, na cor preta, conforme NBR 15465 | 284 | Tigre ou equivalente | Ø25 | Eletroduto de PVC Rígido Roscável, anti chama, na cor preta, conforme NBR 15465 | 284 | Tigre ou equivalente | Ø25 | Eletroduto de PVC Rígido Roscável, anti chama, na cor preta, conforme NBR 15465 | 284 | Tigre ou equivalente | Ø25 | Eletroduto de PVC Rígido Roscável, anti chama, na cor preta, conforme NBR 15465 | 284 | Tigre ou equivalente | Ø25 | Eletroduto de PVC Rígido Roscável, anti chama, na cor preta, conforme NBR 15465 | 284 | Tigre ou equivalente | Ø25 | Eletroduto de PVC Rígido Roscável, anti chama, na cor preta, conforme NBR 15465 | 284 | Tigre ou equivalente | Ø25 | Eletroduto de PVC Rígido Roscável, anti chama, na cor preta, conforme NBR 15465 | 284 | Tigre ou equivalente | Ø25 | Eletroduto de PVC Rígido Roscável, anti chama, na cor preta, conforme NBR 15465 | 284 | Tigre ou equivalente | Ø25 | Eletroduto de PVC Rígido Roscável, anti chama, na cor preta, conforme NBR 15465 | 284 | Tigre ou equivalente | Ø25 | Eletroduto de PVC Rígido Roscável, anti chama, na cor preta, conforme NBR 15465 | 284 | Tigre ou equivalente | Ø25 | Eletroduto de PVC Rígido Roscável, anti chama, na cor preta, conforme NBR 15465 | 284 | Tigre ou equivalente | Ø25 | Eletroduto de PVC Rígido Roscável, anti chama, na cor preta, conforme NBR 15465 | 284 | Tigre ou equivalente | Ø25 | Eletroduto de PVC Rígido Roscável, anti chama, na cor preta, conforme NBR 15465 | 284 | Tigre ou equivalente | Ø25 | Eletroduto de PVC Rígido Roscável, anti chama, na cor preta, conforme NBR 15465 | 284 | Tigre ou equivalente | Ø25 | Eletroduto de PVC Rígido Roscável, anti chama, na cor preta, conforme NBR 15465 | 284 | Tigre ou equivalente | Ø25 | Eletroduto de PVC Rígido Roscável, anti chama, na cor preta, conforme NBR 15465 | 284 | Tigre ou equivalente | Ø25 | Eletroduto de PVC Rígido Roscável, anti chama, na cor preta, conforme NBR 15465 | 284 | Tigre ou equivalente | Ø25 | Eletroduto de PVC Rígido Roscável, anti chama, na cor preta, conforme NBR 15465 | 284 | Tigre ou equivalente | Ø25 | Eletroduto de PVC Rígido Roscável, anti chama, na cor preta, conforme NBR 15465 | 284 | Tigre ou equivalente | Ø25 | Eletroduto de PVC Rígido Roscável, anti chama, na cor preta, conforme NBR 15465 | 284 | Tigre ou equivalente | Ø25 | Eletroduto de PVC Rígido Roscável, anti chama, na cor preta, conforme NBR 15465 | 284 | Tigre ou equivalente | Ø25 | Eletroduto de PVC Rígido Roscável, anti chama, na cor preta, conforme NBR 15465 | 284 | Tigre ou equivalente | Ø25 | Eletroduto de PVC Rígido Roscável, anti chama, na cor preta, conforme NBR 15465 | 284 | Tigre ou equivalente | Ø25 | Eletroduto de PVC Rígido Roscável, anti chama, na cor preta, conforme NBR 15465 | 284 | Tigre ou equivalente | Ø25 | Eletroduto de PVC Rígido Roscável, anti chama, na cor preta, conforme NBR 15465 | 284 | Tigre ou equivalente | Ø25 | Eletroduto de PVC Rígido Roscável, anti chama, na cor preta, conforme NBR 15465 | 284 | Tigre ou equivalente | Ø25 | Eletroduto de PVC Rígido Roscável, anti chama, na cor preta, conforme NBR 15465 | 284 | Tigre ou equivalente | Ø25 | Eletroduto de PVC Rígido Roscável, anti chama, na cor preta, conforme NBR 15465 | 284 | Tigre ou equivalente | Ø25 | Eletroduto de PVC Rígido Roscável, anti chama, na cor preta, conforme NBR 15465 | 284 | Tigre ou equivalente | Ø25 | Eletroduto de PVC Rígido Roscável, anti chama, na cor preta, conforme NBR 15465 | 284 | Tigre ou equivalente | Ø25 | Eletroduto de PVC Rígido Roscável, anti chama, na cor preta, conforme NBR 15465 | 284 | Tigre ou equivalente | Ø25 | Eletroduto de PVC Rígido Roscável, anti chama, na cor preta, conforme NBR 15465 | 284 | Tigre ou equivalente | Ø25 | Eletroduto de PVC Rígido Roscável, anti chama, na cor preta, conforme NBR 15465 | 284 | Tigre ou equivalente | Ø25 | Eletroduto de PVC Rígido Roscável, anti chama, na cor preta, conforme NBR 15465 | 284 | Tigre ou equivalente | Ø25 | Eletroduto de PVC Rígido Roscável, anti chama, na cor preta, conforme NBR 15465 | 284 | Tigre ou equivalente | Ø25 | Eletroduto de PVC Rígido Roscável, anti chama, na cor preta, conforme NBR 15465 | 284 | Tigre ou equivalente | Ø25 | Eletroduto de PVC Rígido Roscável, anti chama, na cor preta, conforme NBR 15465 | 284 | Tigre ou equivalente | Ø25 | Eletroduto de PVC Rígido Roscável, anti chama, na cor preta, conforme NBR 15465 | 284 | Tigre ou equivalente | Ø25 | Eletroduto de PVC Rígido Roscável, anti chama, na cor preta, conforme NBR 15465 | 284 | Tigre ou equivalente | Ø25 | Eletroduto de PVC Rígido Roscável, anti chama, na cor preta, conforme NBR 15465 | 284 | Tigre ou equivalente | Ø25 | Eletroduto de PVC Rígido Roscável, anti chama, na cor preta, conforme NBR 15465 | 284 | Tigre ou equivalente | Ø25 | Eletroduto de PVC Rígido Roscável, anti chama, na cor preta, conforme NBR 15465 | 284 | Tigre ou equivalente | Ø25 | Eletroduto de PVC Rígido Roscável, anti chama, na cor preta, conforme NBR 15465 | 284 | Tigre ou equivalente | Ø25 | Eletroduto de PVC Rígido Roscável, anti chama, na cor preta, conforme NBR 15465 | 284 | Tigre ou equivalente | Ø25 | Eletroduto de PVC Rígido Roscável, anti chama, na cor preta, conforme NBR 15465 | 284 | Tigre ou equivalente | Ø25 | Eletroduto de PVC Rígido Roscável, anti chama, na cor preta, conforme NBR 15465 | 284 | Tigre ou equivalente | Ø25 | Eletroduto de PVC Rígido Roscável, anti chama, na cor preta, conforme NBR 15465 | 284 | Tigre ou equivalente | Ø25 | Eletroduto de PVC Rígido Roscável, anti chama, na cor preta, conforme NBR 15465 | 284 | Tigre ou equivalente | Ø25 | Eletroduto de PVC Rígido Roscável, anti chama, na cor preta, conforme NBR 15465 | 284 | Tigre ou equivalente | Ø25 | Eletroduto de PVC Rígido Roscável, anti chama, na cor preta, conforme NBR 15465 | 284 | Tigre ou equivalente | Ø25 | Eletroduto de PVC Rígido Roscável, anti chama, na cor preta, conforme NBR 15465 | 284 | Tigre ou equivalente | Ø25 | Eletroduto de PVC Rígido Roscável, anti chama, na cor preta, conforme NBR 15465 | 284 | Tigre ou equivalente | Ø25 | Eletroduto de PVC Rígido Roscável, anti chama, na cor preta, conforme NBR 15465 | 284 | Tigre ou equivalente | Ø25 | Eletroduto de PVC Rígido Roscável, anti chama, na cor preta, conforme NBR 15465 | 284 | Tigre ou equivalente | Ø25 | Eletroduto de PVC Rígido Roscável, anti chama, na cor preta, conforme NBR 15465 | 284 | Tigre ou equivalente | Ø25 | Eletroduto de PVC Rígido Roscável, anti chama, na cor preta, conforme NBR 15465 | 284 | Tigre ou equivalente | Ø25 | Eletroduto de PVC Rígido Roscável, anti chama, na cor preta, conforme NBR 15465 | 284 | Tigre ou equivalente | Ø25 | Eletroduto de PVC Rígido Roscável, anti chama, na cor preta, conforme NBR 15465 | 284 | Tigre ou equivalente | Ø25 | Eletroduto de PVC Rígido Roscável, anti chama, na cor preta, conforme NBR 15465 | 284 | Tigre ou equivalente | Ø25 | Eletroduto de PVC Rígido Roscável, anti chama, na cor preta, conforme NBR 15465 | 284 | Tigre ou equivalente | Ø25 | Eletroduto de PVC Rígido Roscável, anti chama, na cor preta, conforme NBR 15465 | 284 | Tigre ou equivalente | Ø25 | Eletroduto de PVC Rígido Roscável, anti chama, na cor preta, conforme NBR 15465 | 284 | Tigre ou equivalente | Ø25 | Eletroduto de PVC Rígido Roscável, anti chama, na cor preta, conforme NBR 15465 | 284 | Tigre ou equivalente | Ø25 | Eletroduto de PVC Rígido Roscável, anti chama, na cor preta, conforme NBR 15465 | 284 | Tigre ou equivalente | Ø25 | Eletroduto de PVC Rígido Roscável, anti chama, na cor preta, conforme NBR 15465 | 284 | Tigre ou equivalente | Ø25 | Eletroduto de PVC Rígido Roscável, anti chama, na cor preta, conforme NBR 15465 | 284 | Tigre ou equivalente | Ø25 | Eletroduto de PVC Rígido Roscável, anti chama, na cor preta, conforme NBR 15465 | 284 | Tigre ou equivalente | Ø25 | Eletroduto de PVC Rígido Roscável, anti chama, na cor preta, conforme NBR 15465 | 284 | Tigre ou equivalente | Ø25 | Eletroduto de PVC Rígido Roscável, anti chama, na cor preta, conforme NBR 15465 | 284 | Tigre ou equivalente | Ø25 | Eletroduto de PVC Rígido Roscável, anti chama, na cor preta, conforme NBR 15465 | 284 | Tigre ou equivalente | Ø25 | Eletroduto de PVC Rígido Roscável, anti chama, na cor preta, conforme NBR 15465 | 284 | Tigre ou equivalente | Ø25 | Eletroduto de PVC Rígido Roscável, anti chama, na cor preta, conforme NBR 15465 | 284 | Tigre ou equivalente | Ø25 | Eletroduto de PVC Rígido Roscável, anti chama, na cor preta, conforme NBR 15465 | 284 | Tigre ou equivalente | Ø25 | Eletroduto de PVC Rígido Roscável, anti chama, na cor preta, conforme NBR 15465 | 284 | Tigre ou equivalente | Ø25 | Eletroduto de PVC Rígido Roscável, anti chama, na cor preta, conforme NBR 15465 | 284 | Tigre ou equivalente | Ø25 | Eletroduto de PVC Rígido Roscável, anti chama, na cor preta, conforme NBR 15465 | 284 | Tigre ou equivalente | Ø25 | Eletroduto de PVC Rígido Roscável, anti chama, na cor preta, conforme NBR 15465 | 284 | Tigre ou equivalente | Ø25 | Eletroduto de PVC Rígido Roscável, anti chama, na cor preta, conforme NBR 15465 | 284 | Tigre ou equivalente | Ø25 | Eletroduto de PVC Rígido Roscável, anti chama, na cor preta, conforme NBR 15465 | 284 | Tigre ou equivalente | Ø25 | Eletroduto de PVC Rígido Roscável, anti chama, na cor preta, conforme NBR 15465 | 284 | Tigre ou equivalente | Ø25 | Eletroduto de PVC Rígido Roscável, anti chama, na cor preta, conforme NBR 15465 | 284 | Tigre ou equivalente | Ø25 | Eletroduto de PVC Rígido Roscável, anti chama, na cor preta, conforme NBR 15465 | 284 | Tigre ou equivalente | Ø25 | Eletroduto de PVC Rígido Roscável, anti chama, na cor preta, conforme NBR 15465 | 284 | Tigre ou equivalente | Ø25 | Eletroduto de PVC Rígido Roscável, anti chama, na cor preta, conforme NBR 15465 | 284 | Tigre ou equivalente | Ø25 | Eletroduto de PVC Rígido Roscável, anti chama, na cor preta, conforme NBR 15465 | 284 | Tigre ou equivalente | Ø25 | Eletroduto de PVC Rígido Roscável, anti chama, na cor preta, conforme NBR 15465 | 284 | Tigre ou equivalente | Ø25 | Eletroduto de PVC Rígido Roscável, anti chama, na cor preta, conforme NBR 15465 | 284 | Tigre ou equivalente | Ø25 | Eletroduto de PVC Rígido Roscável, anti chama, na cor preta, conforme NBR 15465 | 284 | Tigre ou equivalente | Ø25 | Eletroduto de PVC Rígido Roscável, anti chama, na cor preta, conforme NBR 15465 | 284 | Tigre ou equivalente | Ø25 | Eletroduto de PVC Rígido Roscável, anti chama, na cor preta, conforme NBR 15465 | 284 | Tigre ou equivalente | Ø25 | Eletroduto de PVC Rígido Roscável, anti chama, na cor preta, conforme NBR 15465 | 284 | Tigre ou equivalente | Ø25 | Eletroduto de PVC Rígido Roscável, anti chama, na cor preta, conforme NBR 15465 | 284 | Tigre ou equivalente | Ø25 | Eletroduto de PVC Rígido Roscável, anti chama, na cor preta, conforme NBR 15465 | 284 | Tigre ou equivalente | Ø25 | Eletroduto de PVC Rígido Roscável, anti chama, na cor preta, conforme NBR 15465 | 284 | Tigre ou equivalente | Ø25 | Eletroduto de PVC Rígido Roscável, anti chama, na cor preta, conforme NBR 15465 | 284 | Tigre ou equivalente | Ø25 | Eletroduto de PVC Rígido Roscável, anti chama, na cor preta, conforme NBR 15465 | 284 | Tigre ou equivalente | Ø25 | Eletroduto de PVC Rígido Roscável, anti chama, na cor preta, conforme NBR 15465 | 284 | Tigre ou equivalente | Ø25 | Eletroduto de PVC Rígido Roscável, anti chama, na cor preta, conforme NBR 15465 | 284 | Tigre ou equivalente | Ø25 | Eletroduto de PVC Rígido Roscável, anti chama, na cor preta, conforme NBR 15465 | 284 | Tigre ou equivalente | Ø25 | Eletroduto de PVC Rígido Roscável, anti chama, na cor preta, conforme NBR 15465 | 284 | Tigre ou equivalente | Ø25 | Eletroduto de PVC Rígido Roscável, anti chama, na cor preta, conforme NBR 15465 | 284 | Tigre ou equivalente | Ø25 | Eletroduto de PVC Rígido Roscável, anti chama, na cor preta, conforme NBR 15465 | 284 | Tigre ou equivalente | Ø25 | Eletroduto de PVC Rígido Roscável, anti chama, na cor preta, conforme NBR 15465 | 284 | Tigre ou equivalente | Ø25 | Eletroduto de PVC Rígido Roscável, anti chama, na cor preta, conforme NBR 15465 | 284 | Tigre ou equivalente | Ø25 | Eletroduto de PVC Rígido Roscável, anti chama, na cor preta, conforme NBR 15465 | 284 | Tigre ou equivalente | Ø25 | Eletroduto de PVC Rígido Roscável, anti chama, na cor preta, conforme NBR 15465 | 284 | Tigre ou equivalente | Ø25 | Eletroduto de PVC Rígido Roscável, anti chama, na cor preta, conforme NBR 15465 | 284 | Tigre ou equivalente | Ø25 | Eletroduto de PVC Rígido Roscável, anti chama, na cor preta, conforme NBR 15465 | 284 | Tigre ou equivalente | Ø25 | Eletroduto de PVC Rígido Roscável, anti chama, na cor preta, conforme NBR 15465 | 284 | Tigre ou equivalente | Ø25 | Eletroduto de PVC Rígido Roscável, anti chama, na cor preta, conforme NBR 15465 | 284 | Tigre ou equivalente | Ø25 | Eletroduto de PVC Rígido Roscável, anti chama, na cor preta, conforme NBR 15465 | 284 | Tigre ou equivalente | Ø25 | Eletroduto de PVC Rígido Roscável, anti chama, na cor preta, conforme NBR 15465 | 284 | Tigre ou equivalente | Ø25 | Eletroduto de PVC Rígido Roscável, anti chama, na cor preta, conforme NBR 15465 | 284 | Tigre ou equivalente | Ø25 | Eletroduto de PVC Rígido Roscável, anti chama, na cor preta, conforme NBR 15465 | 284 | Tigre ou equivalente | Ø25 | Eletroduto de PVC Rígido Roscável, anti chama, na cor preta, conforme NBR 15465 | 284 | Tigre ou equivalente | Ø25 | Eletroduto de PVC Rígido Roscável, anti chama, na cor preta, conforme NBR 15465 | 284 | Tigre ou equivalente | Ø25 | Eletroduto de PVC Rígido Roscável, anti chama, na cor preta, conforme NBR 15465 | 284 | Tigre ou equivalente | Ø25 | Eletroduto de PVC Rígido Roscável, anti chama, na cor preta, conforme NBR 15465 | 284 | Tigre ou equivalente | Ø25 | Eletroduto de PVC Rígido Roscável, anti chama, na cor preta, conforme NBR 15465 | 284 | Tigre ou equivalente | Ø25 | Eletroduto de PVC Rígido Roscável, anti chama, na cor preta, conforme NBR 15465 | 284 | Tigre ou equivalente | Ø25 | Eletroduto de PVC Rígido Roscável, anti chama, na cor preta, conforme NBR 15465 | 284 | Tigre ou equivalente | Ø25 | Eletroduto de PVC Rígido Roscável, anti chama, na cor preta, conforme NBR 15465 | 284 | Tigre ou equivalente | Ø25 | Eletroduto de PVC Rígido Roscável, anti chama, na cor preta, conforme NBR 15465 | 284 | Tigre ou equivalente | Ø25 | Eletroduto de PVC Rígido Roscável, anti chama, na cor preta, conforme NBR 15465 | 284 | Tigre ou equivalente | Ø25 | Eletroduto de PVC Rígido Roscável, anti chama, na cor preta, conforme NBR 15465 | 284 | Tigre ou equivalente | Ø25 | Eletroduto de PVC Rígido Roscável, anti chama, na cor preta, conforme NBR 15465 | 284 | Tigre ou equivalente | Ø25 | Eletroduto de PVC Rígido Roscável, anti chama, na cor preta, conforme NBR 15465 | 284 | Tigre ou equivalente | Ø25 | Eletroduto de PVC Rígido Roscável, anti chama, na cor preta, conforme NBR 15465 | 284 | Tigre ou equivalente | Ø25 | Eletroduto de PVC Rígido Roscável, anti chama, na cor preta, conforme NBR 15465 | 284 | Tigre ou equivalente | Ø25 | Eletroduto de PVC Rígido Roscável, anti chama, na cor preta, conforme NBR 15465 | 284 | Tigre ou equivalente | Ø25 | Eletroduto de PVC Rígido Roscável, anti chama, na cor preta, conforme NBR 15465 | 284 | Tigre ou equivalente | Ø25 | Eletroduto de PVC Rígido Roscável, anti chama, na cor preta, conforme NBR 15465 | 284 | Tigre ou equivalente | Ø25 | Eletroduto de PVC Rígido Roscável, anti chama, na cor preta, conforme NBR 15465 | 284 | Tigre ou equivalente | Ø25 | Eletroduto de PVC Rígido Roscável, anti chama, na cor preta, conforme NBR 15465 | 284 | Tigre ou equivalente | Ø25 | Eletroduto de PVC Rígido Roscável, anti chama, na cor preta, conforme NBR 15465 | 284 | Tigre ou equivalente | Ø25 | Eletroduto de PVC Rígido Roscável, anti chama, na cor preta, conforme NBR 15465 | 284 | Tigre ou equivalente | Ø25 | Eletroduto de PVC Rígido Roscável, anti chama, na cor preta, conforme NBR 15465 | 284 | Tigre ou equivalente | Ø25 | Eletroduto de PVC Rígido Roscável, anti chama, na cor preta, conforme NBR 15465 | 284 | Tigre ou equivalente | Ø25 | Eletroduto de PVC Rígido Roscável, anti chama, na cor preta, conforme NBR 15465 | 284 | Tigre ou equivalente | Ø25 | Eletroduto de PVC Rígido Roscável, anti chama, na cor preta, conforme NBR 15465 | 284 | Tigre ou equivalente | Ø25 | Eletroduto de PVC Rígido Roscável, anti chama, na cor preta, conforme NBR 15465 | 284 | Tigre ou equivalente | Ø25 | Eletroduto de PVC Rígido Roscável, anti chama, na cor preta, conforme NBR 15465 | 284 | Tigre ou equivalente | Ø25 | Eletroduto de PVC Rígido Roscável, anti chama, na cor preta, conforme NBR 15465 | 284 | Tigre ou equivalente | Ø25 | Eletroduto de PVC Rígido Roscável, anti chama, na cor preta, conforme NBR 15465 | 284 | Tigre ou equivalente | Ø25 | Eletroduto de PVC Rígido Roscável, anti chama, na cor preta, conforme NBR 15465 | 284 | Tigre ou equivalente | Ø25 | Eletroduto de PVC Rígido Roscável, anti chama, na cor preta, conforme NBR 15465 | 284 | Tigre ou equivalente | Ø25 | Eletroduto de PVC Rígido Roscável, anti chama, na cor preta, conforme NBR 15465 | 284 | Tigre ou equivalente | Ø25 | Eletroduto de PVC Rígido Roscável, anti chama, na cor preta, conforme NBR 15465 | 284 | Tigre ou equivalente | Ø25 | Eletroduto de PVC Rígido Roscável, anti chama, na cor preta, conforme NBR 15465 | 284 | Tigre ou equivalente | Ø25 | Eletroduto de PVC Rígido Roscável, anti chama, na cor preta, conforme NBR 15465 | 284 | Tigre ou equivalente | Ø25 | Eletroduto de PVC Rígido Roscável, anti chama, na cor preta, conforme NBR 15465 | 284 | Tigre ou equivalente | Ø25 | Eletroduto de PVC Rígido Roscável, anti chama, na cor preta, conforme NBR 15465 | 284 | Tigre ou equivalente | Ø25 | Eletroduto de PVC Rígido Roscável, anti chama, na cor preta, conforme NBR 15465 | 284 | Tigre ou equivalente | Ø25 | Eletroduto de PVC Rígido Roscável, anti chama, na cor preta, conforme NBR 15465 | 284 | Tigre ou equivalente | Ø25 | Eletroduto de PVC Rígido Roscável, anti chama, na cor preta, conforme NBR 15465 | 284 | Tigre ou equivalente | Ø25 | Eletroduto de PVC Rígido Roscável, anti chama, na cor preta, conforme NBR 15465 | 284 | Tigre ou equivalente | Ø25 | Eletroduto de PVC Rígido Roscável, anti chama, na cor preta, conforme NBR 15465 | 284 | Tigre ou equivalente | Ø25 | Eletroduto de PVC Rígido Roscável, anti chama, na cor preta, conforme NBR 15465 | 284 | Tigre ou equivalente | Ø25 | Eletroduto de PVC Rígido Roscável, anti chama, na cor preta, conforme NBR 15465 | 284 | Tigre ou equivalente | Ø25 | Eletroduto de PVC Rígido Roscável, anti chama, na cor preta, conforme NBR 15465 | 284 | Tigre ou equivalente | Ø25 | Eletroduto de PVC Rígido Roscável, anti chama, na cor preta, conforme NBR 15465 | 284 | Tigre ou equivalente | Ø25 | Eletroduto de PVC Rígido Roscável, anti chama, na cor preta, conforme NBR 15465 | 284 | Tigre ou equivalente | Ø25 | Eletroduto de PVC Rígido Roscável, anti chama, na cor preta, conforme NBR 15465 | 284 | Tigre ou equivalente | Ø25 | Eletroduto de PVC Rígido Roscável, anti chama, na cor preta, conforme NBR 15465 | 284 | Tigre ou equivalente | Ø25 | Eletroduto de PVC Rígido Roscável, anti chama, na cor preta, conforme NBR 15465 | 284 | Tigre ou equivalente | Ø25 | Eletroduto de PVC Rígido Roscável, anti chama, na cor preta, conforme NBR 15465 | 284 | Tigre ou equivalente | Ø25 | Eletroduto de PVC Rígido Roscável, anti chama, na cor preta, conforme NBR 15465 | 284 | Tigre ou equivalente | Ø25 | Eletroduto de PVC Rígido Roscável, anti chama, na cor preta, conforme NBR 15465 | 284 | Tigre ou equivalente | Ø25 | Eletroduto de PVC Rígido Roscável, anti chama, na cor preta, conforme NBR 15465 | 284 | Tigre ou equivalente | Ø25 | Eletroduto de PVC Rígido Roscável, anti chama, na cor preta, conforme NBR 15465 | 284 | Tigre ou equivalente | Ø25 | Eletroduto de PVC Rígido Roscável, anti chama, na cor preta, conforme NBR 15465 | 284 | Tigre ou equivalente | Ø25 | Eletroduto de PVC Rígido Roscável, anti chama, na cor preta, conforme NBR 15465 | 284 | Tigre ou equivalente | Ø25 | Eletroduto de PVC Rígido Roscável, anti chama, na cor preta, conforme NBR 15465 | 284 | Tigre ou equivalente | Ø25 | Eletroduto de PVC Rígido Roscável, anti chama, na cor preta, conforme NBR 15465 | 284 | Tigre ou equivalente | Ø25 | Eletroduto de PVC Rígido Roscável, anti chama, na cor preta, conforme NBR 15465 | 284 | Tigre ou equivalente | Ø25 | Eletroduto de PVC Rígido Roscável, anti chama, na cor preta, conforme NBR 15465 | 284 | Tigre ou equivalente | Ø25 | Eletroduto de PVC Rígido Roscável, anti chama, na cor preta, conforme NBR 15465 | 284 | Tigre ou equivalente | Ø25 | Eletroduto de PVC Rígido Roscável, anti chama, na cor preta, conforme NBR 15465 | 284 | Tigre ou equivalente | Ø25 | Eletroduto de PVC Rígido Roscável, anti chama, na cor preta, conforme NBR 15465 | 284 | Tigre ou equivalente | Ø25 | Eletroduto de PVC Rígido Roscável, anti chama, na cor preta, conforme NBR 15465 | 284 | Tigre ou equivalente | Ø25 | Eletroduto de PVC Rígido Roscável, anti chama, na cor preta, conforme NBR 15465 | 284 | Tigre ou equivalente | Ø25 | Eletroduto de PVC Rígido Roscável, anti chama, na cor preta, conforme NBR 15465 | 284 | Tigre ou equivalente | Ø25 | Eletroduto de PVC Rígido Roscável, anti chama, na cor preta, conforme NBR 15465 | 284 | Tigre ou equivalente | Ø25 | Eletroduto de PVC Rígido Roscável, anti chama, na cor preta, conforme NBR 15465 | 284 | Tigre ou equivalente | Ø25 | Eletroduto de PVC Rígido Roscável, anti chama, na cor preta, conforme NBR 15465 | 284 | Tigre ou equivalente | Ø25 | Eletroduto de PVC Rígido Roscável, anti chama, na cor preta, conforme NBR 15465 | 284 | Tigre ou equivalente | Ø25 | Eletroduto de PVC Rígido Roscável, anti chama, na cor preta, conforme NBR 15465 | 284 | Tigre ou equivalente | Ø25 | Eletroduto de PVC Rígido Roscável, anti chama, na cor preta, conforme NBR 15465 | 284 | Tigre ou equivalente | Ø25 | Eletroduto de PVC Rígido Roscável, anti chama, na cor preta, conforme NBR 15465 | 284 | Tigre ou equivalente | Ø25 | Eletroduto de PVC Rígido Roscável, anti chama, na cor preta, conforme NBR 15465 | 284 | Tigre ou equivalente | Ø25 | Eletroduto de PVC Rígido Roscável, anti chama, na cor preta, conforme NBR 15465 | 284 | Tigre ou equivalente | Ø25 | Eletroduto de PVC Rígido Roscável, anti chama, na cor preta, conforme NBR 15465 | 284 | Tigre ou equivalente | Ø25 | Eletroduto de PVC Rígido Roscável, anti chama, na cor preta, conforme NBR 15465 | 284 | Tigre ou equivalente | Ø25 | Eletroduto de PVC Rígido Roscável, anti chama, na cor preta, conforme NBR 15465 | 284 | Tigre ou equivalente | Ø25 | Eletroduto de PVC Rígido Roscável, anti chama, na cor preta, conforme NBR 15465 | 284 | Tigre ou equivalente | Ø25 | Eletroduto de PVC Rígido Roscável, anti chama, na cor preta, conforme NBR 15465 | 284 | Tigre ou equivalente | Ø25 | Eletroduto de PVC Rígido Roscável, anti chama, na cor preta, conforme NBR 15465 | 284 | Tigre ou equivalente | Ø25 | Eletroduto de PVC Rígido Roscável, anti chama, na cor preta, conforme NBR 15465 | 284 | Tigre ou equivalente | Ø25 | Eletroduto de PVC Rígido Roscável, anti chama, na cor preta, conforme NBR 15465 | 284 | Tigre ou equivalente | Ø25 | Eletroduto de PVC Rígido Roscável, anti chama, na cor preta, conforme NBR 15465 | 284 | Tigre ou equivalente | Ø25 | Eletroduto de PVC Rígido Roscável, anti chama, na cor preta, conforme NBR 15465 | 284 | Tigre ou equivalente | Ø25 | Eletroduto de PVC Rígido Roscável, anti chama, na cor preta, conforme NBR 15465 | 284 | Tigre ou equivalente | Ø25 | Eletroduto de PVC Rígido Roscável, anti chama, na cor preta, conforme NBR 15465 | 284 | Tigre ou equivalente | Ø25 | Eletroduto de PVC Rígido Roscável, anti chama, na cor preta, conforme NBR 15465 | 284 | Tigre ou equivalente | Ø25 | Eletroduto de PVC Rígido Roscável, anti chama, na cor preta, conforme NBR 15465 | 284 | Tigre ou equivalente | Ø25 | Eletroduto de PVC Rígido Roscável, anti chama, na cor preta, conforme NBR 15465 | 284 | Tigre ou equivalente | Ø25 | Eletroduto de PVC Rígido Roscável, anti chama, na cor preta, conforme NBR 15465 | 284 | Tigre ou equivalente | Ø25 | Eletroduto de PVC Rígido Roscável, anti chama, na cor preta, conforme NBR 15465 | 284 | Tigre ou equivalente | Ø25 | Eletroduto de PVC Rígido Roscável, anti chama, na cor preta, conforme NBR 15465 | 284 | Tigre ou equivalente | Ø25 | Eletroduto de PVC Rígido Roscável, anti chama, na cor preta, conforme NBR 15465 | 284 | Tigre ou equivalente | Ø25 | Eletroduto de PVC Rígido Roscável, anti chama, na cor preta, conforme NBR 15465 | 284 | Tigre ou equivalente | Ø25 | Eletroduto de PVC Rígido Roscável, anti chama, na cor preta, conforme NBR 15465 | 284 | Tigre ou equivalente | Ø25 | Eletroduto de PVC Rígido Roscável, anti chama, na cor preta, conforme NBR 15465 | 284 | Tigre ou equivalente | Ø25 | Eletroduto de PVC Rígido Roscável, anti chama, na cor preta, conforme NBR 15465 | 284 | Tigre ou equivalente | Ø25 | Eletroduto de PVC Rígido Roscável, anti chama, na cor preta, conforme NBR 15465 | 284 | Tigre ou equivalente | Ø25 | Eletroduto de PVC Rígido Roscável, anti chama, na cor preta, conforme NBR 15465 | 284 | Tigre ou equivalente | Ø25 | Eletroduto de PVC Rígido Roscável, anti chama, na cor preta, conforme NBR 15465 | 284 | Tigre ou equivalente | Ø25 | Eletroduto de PVC Rígido Roscável, anti chama, na cor preta, conforme NBR 15465 | 284 | Tigre ou equivalente | Ø25 | Eletroduto de PVC Rígido Roscável, anti chama, na cor preta, conforme NBR 15465 | 284 | Tigre ou equivalente | Ø25 | Eletroduto de PVC Rígido Roscável, anti chama, na cor preta, conforme NBR 15465 | 284 | Tigre ou equivalente | Ø25 | Eletroduto de PVC Rígido Roscável, anti chama, na cor preta, conforme NBR 15465 | 284 | Tigre ou equivalente | Ø25 | Eletroduto de PVC Rígido Roscável, anti chama, na cor preta, conforme NBR 15465 | 284 | Tigre ou equivalente | Ø25 | Eletroduto de PVC Rígido Roscável, anti chama, na cor preta, conforme NBR 15465 | 284 | Tigre ou equivalente | Ø25 | Eletroduto de PVC Rígido Roscável, anti chama, na cor preta, conforme NBR 15465 | 284 | Tigre ou equivalente | Ø25 | Eletroduto de PVC Rígido Roscável, anti chama, na cor preta, conforme NBR 15465 | 284 | Tigre ou equivalente | Ø25 | Eletroduto de PVC Rígido Roscável, anti chama, na cor preta, conforme NBR 15465 | 284 | Tigre ou equivalente | Ø25 | Eletroduto de PVC Rígido Roscável, anti chama, na cor preta, conforme NBR 15465 | 284 | Tigre ou equivalente | Ø25 | Eletroduto de PVC Rígido Roscável, anti chama, na cor preta, conforme NBR 15465 | 284 | Tigre ou equivalente | Ø25 | Eletroduto de PVC Rígido Roscável, anti chama, na cor preta, conforme NBR 15465 | 284 | Tigre ou equivalente | Ø25 | Eletroduto de PVC Rígido Roscável, anti chama, na cor preta, conforme NBR 15465 | 284 | Tigre ou equivalente | Ø25 | Eletroduto de PVC Rígido Roscável, anti chama, na cor preta, conforme NBR 15465 | 284 | Tigre ou equivalente | Ø25 | Eletroduto de PVC Rígido Roscável, anti chama, na cor preta, conforme NBR 15465 | 284 | Tigre ou equivalente | Ø25 | Eletroduto de PVC Rígido Roscável, anti chama, na cor preta, conforme NBR 15465 | 284 | Tigre ou equivalente | Ø25 | Eletroduto de PVC Rígido Roscável, anti chama, na cor preta, conforme NBR 15465 | 284 | Tigre ou equivalente | Ø25 | Eletroduto de PVC Rígido Roscável, anti chama, na cor preta, conforme NBR 15465 | 284 | Tigre ou equivalente | Ø25 | Eletroduto de PVC Rígido Roscável, anti chama, na cor preta, conforme NBR 15465 | 284 | Tigre ou equivalente | Ø25 | Eletroduto de PVC Rígido Roscável, anti chama, na cor preta, conforme NBR 15465 | 284 | Tigre ou equivalente | Ø25 | Eletroduto de PVC Rígido Roscável, anti chama, na cor preta, conforme NBR 15465 | 284 | Tigre ou equivalente | Ø25 | Eletroduto de PVC Rígido Roscável, anti chama, na cor preta, conforme NBR 15465 | 284 | Tigre ou equivalente | Ø25 | Eletroduto de PVC Rígido Roscável, anti chama, na cor preta, conforme NBR 15465 | 284 | Tigre ou equivalente | Ø25 | Eletroduto de PVC Rígido Roscável, anti chama, na cor preta, conforme NBR 15465 | 284 | Tigre ou equivalente | Ø25 | Eletroduto de PVC Rígido Roscável, anti chama, na cor preta, conforme NBR 15465 | 284 | Tigre ou equivalente | Ø25 | Eletroduto de PVC Rígido Roscável, anti chama, na cor preta, conforme NBR 15465 | 284 | Tigre ou equivalente | Ø25 | Eletroduto de PVC Rígido Roscável, anti chama, na cor preta, conforme NBR 15465 | 284 | Tigre ou equivalente | Ø25 | Eletroduto de PVC Rígido Roscável, anti chama, na cor preta, conforme NBR 15465 | 284 | Tigre ou equivalente | Ø25 | Eletroduto de PVC Rígido Roscável, anti chama, na cor preta, conforme NBR 15465 | 284 | Tigre ou equivalente | Ø25 | Eletroduto de PVC Rígido Roscável, anti chama, na cor preta, conforme NBR 15465 | 284 | Tigre ou equivalente | Ø25 | Eletroduto de PVC Rígido Roscável, anti chama, na cor preta, conforme NBR 15465 | 284 | Tigre ou equivalente | Ø25 | Eletroduto de PVC Rígido Roscável, anti chama, na cor preta, conforme NBR 15465 | 284 | Tigre ou equivalente | Ø25 | Eletroduto de PVC Rígido Roscável, anti chama, na cor preta, conforme NBR 15465 | 284 | Tigre ou equivalente | Ø25 | Eletroduto de PVC Rígido Roscável, anti chama, na cor preta, conforme NBR 15465 | 284 | Tigre ou equivalente | Ø25 | Eletroduto de PVC Rígido Roscável, anti chama, na cor preta, conforme NBR 15465 | 284 | Tigre ou equivalente | Ø25 | Eletroduto de PVC Rígido Roscável, anti chama, na cor preta, conforme NBR 15465 | 284 | Tigre ou equivalente | Ø25 | Eletroduto de PVC Rígido Roscável, anti chama, na cor preta, conforme NBR 15465 | 284 | Tigre ou equivalente | Ø25 | Eletroduto de PVC Rígido Roscável, anti chama, na cor preta, conforme NBR 15465 | 284 | Tigre ou equivalente | Ø25 | Eletroduto de PVC Rígido Roscável, anti chama, na cor preta, conforme NBR 15465 | 284 | Tigre ou equivalente | Ø25 | Eletroduto de PVC Rígido Roscável, anti chama, na cor preta, conforme NBR 15465 | 284 | Tigre ou equivalente | Ø25 | Eletroduto de PVC Rígido Roscável, anti chama, na cor preta, conforme NBR 15465 | 284 | Tigre ou equivalente | Ø25 | Eletroduto de PVC Rígido Roscável, anti chama, na cor preta, conforme NBR 15465 | 284 | Tigre ou equivalente | Ø25 | Eletroduto de PVC Rígido Roscável, anti chama, na cor preta, conforme NBR 15465 | 284 | Tigre ou equivalente | Ø25 | Eletroduto de PVC Rígido Roscável, anti chama, na cor preta, conforme NBR 15465 | 284 | Tigre ou equivalente | Ø25 | Eletroduto de PVC Rígido Roscável, anti chama, na cor preta, conforme NBR 15465 | 284 | Tigre ou equivalente | Ø25 | Eletroduto de PVC Rígido Roscável, anti chama, na cor preta, conforme NBR 15465 | 284 | Tigre ou equivalente | Ø25 | Eletroduto de PVC Rígido Roscável, anti chama, na cor preta, conforme NBR 15465 | 284 | Tigre ou equivalente | Ø25 | Eletroduto de PVC Rígido Roscável, anti chama, na cor preta, conforme NBR 15465 | 284 | Tigre ou equivalente | Ø25 | Eletroduto de PVC Rígido Roscável, anti chama, na cor preta, conforme NBR 15465 | 284 | Tigre ou equivalente | Ø25 | Eletroduto de PVC Rígido Roscável, anti chama, na cor preta, conforme NBR 15465 | 284 | Tigre ou equivalente | Ø25 | Eletroduto de PVC Rígido Roscável, anti chama, na cor preta, conforme NBR 15465 | 284 | Tigre ou equivalente | Ø25 | Eletroduto de PVC Rígido Roscável, anti chama, na cor preta, conforme NBR 15465 | 284 | Tigre ou equivalente | Ø25 | Eletroduto de PVC Rígido Roscável, anti chama, na cor preta, conforme NBR 15465 | 284 | Tigre ou equivalente | Ø25 | Eletroduto de PVC Rígido Roscável, anti chama, na cor preta, conforme NBR 15465 | 284 | Tigre ou equivalente | Ø25 | Eletroduto de PVC Rígido Roscável, anti chama, na cor preta, conforme NBR 15465 | 284 | Tigre ou equivalente | Ø25 | Eletroduto de PVC Rígido Roscável, anti chama, na cor preta, conforme NBR 15465 | 284 | Tigre ou equivalente | Ø25 | Eletroduto de PVC Rígido Roscável, anti chama, na cor preta, conforme NBR 15465 | 284 | Tigre ou equivalente | Ø25 | Eletroduto de PVC Rígido Roscável, anti chama, na cor preta, conforme NBR 15465 | 284 | Tigre ou equivalente | Ø25 | Eletroduto de PVC Rígido Roscável, anti chama, na cor preta, conforme NBR 15465 | 284 | Tigre ou equivalente | Ø25 | Eletroduto de PVC Rígido Roscável, anti chama, na cor preta, conforme NBR 15465 | 284 | Tigre ou equivalente | Ø25 | Eletroduto de PVC Rígido Roscável, anti chama, na cor preta, conforme NBR 15465 | 284 | Tigre ou equivalente | Ø25 | Eletroduto de PVC Rígido Roscável, anti chama, na cor preta, conforme NBR 15465 | 284 | Tigre ou equivalente | Ø25 | Eletroduto de PVC Rígido Roscável, anti chama, na cor preta, conforme NBR 15465 | 284 | Tigre ou equivalente | Ø25 | Eletroduto de PVC Rígido Roscável, anti chama, na cor preta, conforme NBR 15465 | 284 | Tigre ou equivalente | Ø25 | Eletroduto de PVC Rígido Roscável, anti chama, na cor preta, conforme NBR 15465 | 284 | Tigre ou equivalente | Ø25 | Eletroduto de PVC Rígido Roscável, anti chama, na cor preta, conforme NBR 15465 | 284 | Tigre ou equivalente | Ø25 | Eletroduto de PVC Rígido Roscável, anti chama, na cor preta, conforme NBR 15465 | 284 | Tigre ou equivalente | Ø25 | Eletroduto de PVC Rígido Roscável, anti chama, na cor preta, conforme NBR 15465 | 284 | Tigre ou equivalente | Ø25 | Eletroduto de PVC Rígido Roscável, anti chama, na cor preta, conforme NBR 15465 | 284 | Tigre ou equivalente | Ø25 | Eletroduto de PVC Rígido Roscável, anti chama, na cor preta, conforme NBR 15465 | 284 | Tigre ou equivalente | Ø25 | Eletroduto de PVC Rígido Roscável, anti chama, na cor preta, conforme NBR 15465 | 284 | Tigre ou equivalente | Ø25 | Eletroduto de PVC Rígido Roscável, anti chama, na cor preta, conforme NBR 15465 | 284 | Tigre ou equivalente | Ø25 | Eletroduto de PVC Rígido Roscável, anti chama, na cor preta, conforme NBR 15465 | 284 | Tigre ou equivalente | Ø25 | Eletroduto de PVC Rígido Roscável, anti chama, na cor preta, conforme NBR 15465 | 284 | Tigre ou equivalente | Ø25 | Eletroduto de PVC Rígido Roscável, anti chama, na cor preta, conforme NBR 15465 | 284 | Tigre ou equivalente | Ø25 | Eletroduto de PVC Rígido Roscável, anti chama, na cor preta, conforme NBR 15465 | 284 | Tigre ou equivalente | Ø25 | Eletroduto de PVC Rígido Roscável, anti chama, na cor preta, conforme NBR 15465 | 284 | Tigre ou equivalente | Ø25 | Eletroduto de PVC Rígido Roscável, anti chama, na cor preta, conforme NBR 15465 | 284 | Tigre ou equivalente | Ø25 | Eletroduto de PVC Rígido Roscável, anti chama, na cor preta, conforme NBR 15465 | 284 | Tigre ou equivalente | Ø25 | Eletroduto de PVC Rígido Roscável, anti chama, na cor preta, conforme NBR 15465 | 284 | Tigre ou equivalente | Ø25 | Eletroduto de PVC Rígido Roscável, anti chama, na cor preta, conforme NBR 15465 | 284 | Tigre ou equivalente | Ø25 | Eletroduto de PVC Rígido Roscável, anti chama, na cor preta, conforme NBR 15465 | 284 | Tigre ou equivalente | Ø25 | Eletroduto de PVC Rígido Roscável, anti chama, na cor preta, conforme NBR 15465 | 284 | Tigre ou equivalente | Ø25 | Eletroduto de PVC Rígido Roscável, anti chama, na cor preta, conforme NBR 15465 | 284 | Tigre ou equivalente | Ø25 | Eletroduto de PVC Rígido Roscável, anti chama, na cor preta, conforme NBR 15465 | 284 | Tigre ou equivalente | Ø25 | Eletroduto de PVC Rígido Roscável, anti chama, na cor preta, conforme NBR 15465 | 284 | Tigre ou equivalente | Ø25 | Eletroduto de PVC Rígido Roscável, anti chama, na cor preta, conforme NBR 15465 | 284 | Tigre ou equivalente | Ø25 | Eletroduto de PVC Rígido Roscável, anti chama, na cor preta, conforme NBR 15465 | 284 | Tigre ou equivalente | Ø25 | Eletroduto de PVC Rígido Roscável, anti chama, na cor preta, conforme NBR 15465 | 284 | Tigre ou equivalente | Ø25 | Eletroduto de PVC Rígido Roscável, anti chama, na cor preta, conforme NBR 15465 | 284 | Tigre ou equivalente | Ø25 | Eletroduto de PVC Rígido Roscável, anti chama, na cor preta, conforme NBR 15465 | 284 | Tigre ou equivalente | Ø25 | Eletroduto de PVC Rígido Roscável, anti chama, na cor preta, conforme NBR 15465 | 284 | Tigre ou equivalente | Ø25 | Eletroduto de PVC Rígido Roscável, anti chama, na cor preta, conforme NBR 15465 | 284 | Tigre ou equivalente | Ø25 | Eletroduto de PVC Rígido Roscável, anti chama, na cor preta, conforme NBR 15465 | 284 | Tigre ou equivalente | Ø25 | Eletroduto de PVC Rígido Roscável, anti chama, na cor preta, conforme NBR 15465 | 284 | Tigre ou equivalente | Ø25 | Eletroduto de PVC Rígido Roscável, anti chama, na cor preta, conforme NBR 15465 | 284 | Tigre ou equivalente | Ø25 | Eletroduto de PVC Rígido Roscável, anti chama, na cor preta, conforme NBR 15465 | 284 | Tigre ou equivalente | Ø25 | Eletroduto de PVC Rígido Roscável, anti chama, na cor preta, conforme NBR 15465 | 284 | Tigre ou equivalente | Ø25 | Eletroduto de PVC Rígido Roscável, anti chama, na cor preta, conforme NBR 15465 | 284 | Tigre ou equivalente | Ø25 | Eletroduto de PVC Rígido Roscável, anti chama, na cor preta, conforme NBR 15465 | 284 | Tigre ou equivalente | Ø25 | Eletroduto de PVC Rígido Roscável, anti chama, na cor preta, conforme NBR 15465 | 284 | Tigre ou equivalente | Ø25 | Eletroduto de PVC Rígido Roscável, anti chama, na cor preta, conforme NBR 15465 | 284 | Tigre ou equivalente | Ø25 | Eletroduto de PVC Rígido Roscável, anti chama, na cor preta, conforme NBR 15465 | 284 | Tigre ou equivalente | Ø25 | Eletroduto de PVC Rígido Roscável, anti chama, na cor preta, conforme NBR 15465 | 284 | Tigre ou equivalente | Ø25 | Eletroduto de PVC Rígido Roscável, anti chama, na cor preta, conforme NBR 15465 | 284 | Tigre ou equivalente | Ø25 | Eletroduto de PVC Rígido Roscável, anti chama, na cor preta, conforme NBR 15465 | 284 | Tigre ou equivalente | Ø25 | Eletroduto de PVC Rígido Roscável, anti chama, na cor preta, conforme NBR 15465 | 284 | Tigre ou equivalente | Ø25 | Eletroduto de PVC Rígido Roscável, anti chama, na cor preta, conforme NBR 15465 | 284 | Tigre ou equivalente | Ø25 | Eletroduto de PVC Rígido Roscável, anti chama, na cor preta, conforme NBR 15465 | 284 | Tigre ou equivalente | Ø25 | Eletroduto de PVC Rígido Roscável, anti chama, na cor preta, conforme NBR 15465 | 284 | Tigre ou equivalente | Ø25 | Eletroduto de PVC Rígido Roscável, anti chama, na cor preta, conforme NBR 15465 | 284 | Tigre ou equivalente | Ø25 | Eletroduto de PVC Rígido Roscável, anti chama, na cor preta, conforme NBR 15465 | 284 | Tigre ou equivalente | Ø25 | Eletroduto de PVC Rígido Roscável, anti chama, na cor preta, conforme NBR 15465 | 284 | Tigre ou equivalente | Ø25 | Eletroduto de PVC Rígido Roscável, anti chama, na cor preta, conforme NBR 15465 | 284 | Tigre ou equivalente | Ø25 | Eletroduto de PVC Rígido Roscável, anti chama, na cor preta, conforme NBR 15465 | 284 | Tigre ou equivalente | Ø25 | Eletroduto de PVC Rígido Roscável, anti chama, na cor preta, conforme NBR 15465 | 284 | Tigre ou equivalente | Ø25 | Eletroduto de PVC Rígido Roscável, anti chama, na cor preta, conforme NBR 15465 | 284 | Tigre ou equivalente | Ø25 | Eletroduto de PVC Rígido Roscável, anti chama, na cor preta, conforme NBR 15465 | 284 | Tigre ou equivalente | Ø25 | Eletroduto de PVC Rígido Roscável, anti chama, na cor preta, conforme NBR 15465 | 284 | Tigre ou equivalente | Ø25 | Eletroduto de PVC Rígido Roscável, anti chama, na cor preta, conforme NBR 15465 | 284 | Tigre ou equivalente | Ø25 | Eletroduto de PVC Rígido Roscável, anti chama, na cor preta, conforme NBR 15465 | 284 | Tigre ou equivalente | Ø25 | Eletroduto de PVC Rígido Roscável, anti chama, na cor preta, conforme NBR 15465 | 284 | Tigre ou equivalente | Ø25 | Eletroduto de PVC Rígido Roscável, anti chama, na cor preta, conforme NBR 15465 | 284 | Tigre ou equivalente | Ø25 | Eletroduto de PVC Rígido Roscável, anti chama, na cor preta, conforme NBR 15465 | 284 | Tigre ou equivalente | Ø25 | Eletroduto de PVC Rígido Roscável, anti chama, na cor preta, conforme NBR 15465 | 284 | Tigre ou equivalente | Ø25 | Eletroduto de PVC Rígido Roscável, anti chama, na cor preta, conforme NBR 15465 | 284 | Tigre ou equivalente | Ø25 | Eletroduto de PVC Rígido Roscável, anti chama, na cor preta, conforme NBR 15465 | 284 | Tigre ou equivalente | Ø25 | Eletroduto de PVC Rígido Roscável, anti chama, na cor preta, conforme NBR 15465 | 284 | Tigre ou equivalente | Ø25 | Eletroduto de PVC Rígido Roscável, anti chama, na cor preta, conforme NBR 15465 | 284 | Tigre ou equivalente | Ø25 | Eletroduto de PVC Rígido Roscável, anti chama, na cor preta, conforme NBR 15465 | 284 | Tigre ou equivalente | Ø25 | Eletroduto de PVC Rígido Roscável, anti chama, na cor preta, conforme NBR 15465 | 284 | Tigre ou equivalente | Ø25 | Eletroduto de PVC Rígido Roscável, anti chama, na cor preta, conforme NBR 15465 | 284 | Tigre ou equivalente | Ø25 | Eletroduto de PVC Rígido Roscável, anti chama, na cor preta, conforme NBR 15465 | 284 | Tigre ou equivalente | Ø25 | Eletroduto de PVC Rígido Roscável, anti chama, na cor preta, conforme NBR 15465 | 284 | Tigre ou equivalente | Ø25 | Eletroduto de PVC Rígido Roscável, anti chama, na cor preta, conforme NBR 15465 | 284 | Tigre ou equivalente | Ø25 | Eletroduto de PVC Rígido Roscável, anti chama, na cor preta, conforme NBR 15465 | 284 | Tigre ou equivalente | Ø25 | Eletroduto de PVC Rígido Roscável, anti chama, na cor preta, conforme NBR 15465 | 284 | Tigre ou equivalente | Ø25 | Eletroduto de PVC Rígido Roscável, anti chama, na cor preta, conforme NBR 15465 | 284 | Tigre ou equivalente | Ø25 | Eletroduto de PVC Rígido Roscável, anti chama, na cor preta, conforme NBR 15465 | 284 | Tigre ou equivalente | Ø25 | Eletroduto de PVC Rígido Roscável, anti chama, na cor preta, conforme NBR 15465 | 284 | Tigre ou equivalente | Ø25 | Eletroduto de PVC Rígido Roscável, anti chama, na cor preta, conforme NBR 15465 | 284 | Tigre ou equivalente | Ø25 | Eletroduto de PVC Rígido Roscável, anti chama, na cor preta, conforme NBR 15465 | 284 | Tigre ou equivalente | Ø25 | Eletroduto de PVC Rígido Roscável, anti chama, na cor preta, conforme NBR 15465 | 284 | Tigre ou equivalente | Ø25 | Eletroduto de PVC Rígido Roscável, anti chama, na cor preta, conforme NBR 15465 | 284 | Tigre ou equivalente | Ø25 | Eletroduto de PVC Rígido Roscável, anti chama, na cor preta, conforme NBR 15465 | 284 | Tigre ou equivalente | Ø25 | Eletroduto de PVC Rígido Roscável, anti chama, na cor preta, conforme NBR 15465 | 284 | Tigre ou equivalente | Ø25 | Eletroduto de PVC Rígido Roscável, anti chama, na cor preta, conforme NBR 15465 | 284 | Tigre ou equivalente | Ø25 | Eletroduto de PVC Rígido Roscável, anti chama, na cor preta, conforme NBR 15465 | 284 | Tigre ou equivalente | Ø25 | Eletroduto de PVC Rígido Roscável, anti chama, na cor preta, conforme NBR 15465 | 284 | Tigre ou equivalente | Ø25 | Eletroduto de PVC Rígido Roscável, anti chama, na cor preta, conforme NBR 15465 | 284 | Tigre ou equivalente | Ø25 | Eletroduto de PVC Rígido Roscável, anti chama, na cor preta, conforme NBR 15465 | 284 | Tigre ou equivalente | Ø25 | Eletroduto de PVC Rígido Roscável, anti chama, na cor preta, conforme NBR 15465 | 284 | Tigre ou equivalente | Ø25 | Eletroduto de PVC Rígido Roscável, anti chama, na cor preta, conforme NBR 15465 | 284 | Tigre ou equivalente | Ø25 | Eletroduto de PVC Rígido Roscável, anti chama, na cor preta, conforme NBR 15465 | 284 | Tigre ou equivalente | Ø25 | Eletroduto de PVC Rígido Roscável, anti chama, na cor preta, conforme NBR 15465 | 284 | Tigre ou equivalente | Ø25 | Eletroduto de PVC Rígido Roscável, anti chama, na cor preta, conforme NBR 15465 | 284 | Tigre ou equivalente | Ø25 | Eletroduto de PVC Rígido Roscável, anti chama, na cor preta, conforme NBR 15465 | 284 | Tigre ou equivalente | Ø25 | Eletroduto de PVC Rígido Roscável, anti chama, na cor preta, conforme NBR 15465 | 284 | Tigre ou equivalente | Ø25 | Eletroduto de PVC Rígido Roscável, anti chama, na cor preta, conforme NBR 15465 | 284 | Tigre ou equivalente | Ø25 | Eletroduto de PVC Rígido Roscável, anti chama, na cor preta, conforme NBR 15465 | 284 | Tigre ou equivalente | Ø25 | Eletroduto de PVC Rígido Roscável, anti chama, na cor preta, conforme NBR 15465 | 284 | Tigre ou equivalente | Ø25 | Eletroduto de PVC Rígido Roscável, anti chama, na cor preta, conforme NBR 15465 | 284 | Tigre ou equivalente | Ø25 | Eletroduto de PVC Rígido Roscável, anti chama, na cor preta, conforme NBR 15465 | 284 | Tigre ou equivalente | Ø25 | Eletroduto de PVC Rígido Roscável, anti chama, na cor preta, conforme NBR 15465 | 284 | Tigre ou equivalente | Ø25 | Eletroduto de PVC Rígido Roscável, anti chama, na cor preta, conforme NBR 15465 | 284 | Tigre ou equivalente | Ø25 | Eletroduto de PVC Rígido Roscável, anti chama, na cor preta, conforme NBR 15465 | 284 | Tigre ou equivalente | Ø25 | Eletroduto de PVC Rígido Roscável, anti chama, na cor preta, conforme NBR 15465 | 284 | Tigre ou equivalente | Ø25 | Eletroduto de PVC Rígido Roscável, anti chama, na cor preta, conforme NBR 15465 | 284 | Tigre ou equivalente | Ø25 | Eletroduto de PVC Rígido Roscável, anti chama, na cor preta, conforme NBR 15465 | 284 | Tigre ou equivalente | Ø25 | Eletroduto de PVC Rígido Roscável, anti chama, na cor preta, conforme NBR 15465 | 284 | Tigre ou equivalente | Ø25 | Eletroduto de PVC Rígido Roscável, anti chama, na cor preta, conforme NBR 15465 | 284 | Tigre ou equivalente | Ø25 | Eletroduto de PVC Rígido Roscável, anti chama, na cor preta, conforme NBR 15465 | 284 | Tigre ou equivalente | Ø25 | Eletroduto de PVC Rígido Roscável, anti chama, na cor preta, conforme NBR 15465 | 284 | Tigre ou equivalente | Ø25 | Eletroduto de PVC Rígido Roscável, anti chama, na cor preta, conforme NBR 15465 | 284 | Tigre ou equivalente | Ø25 | Eletroduto de PVC Rígido Roscável, anti chama, na cor preta, conforme NBR 15465 | 284 | Tigre ou equivalente | Ø25 | Eletroduto de PVC Rígido Roscável, anti chama, na cor preta, conforme NBR 15465 | 284 | Tigre ou equivalente | Ø25 | Eletroduto de PVC Rígido Roscável, anti chama, na cor preta, conforme NBR 15465 | 284 | Tigre ou equivalente | Ø25 | Eletroduto de PVC Rígido Roscável, anti chama, na cor preta, conforme NBR 15465 | 284 | Tigre ou equivalente | Ø25 | Eletroduto de PVC Rígido Roscável, anti chama, na cor preta, conforme NBR 15465 | 284 | Tigre ou equivalente | Ø25 | Eletroduto de PVC Rígido Roscável, anti chama, na cor preta, conforme NBR 15465 | 284 | Tigre ou equivalente | Ø25 | Eletroduto de PVC Rígido Roscável, anti chama, na cor preta, conforme NBR 15465 | 284 | Tigre ou equivalente | Ø25 | Eletroduto de PVC Rígido Roscável, anti chama, na cor preta, conforme NBR 15465 | 284 | Tigre ou equivalente | Ø25 | Eletroduto de PVC Rígido Roscável, anti chama, na cor preta, conforme NBR 15465 | 284 | Tigre ou equivalente | Ø25 | Eletroduto de PVC Rígido Roscável, anti chama, na cor preta, conforme NBR 15465 | 284 | Tigre ou equivalente | Ø25 | Eletroduto de PVC Rígido Roscável, anti chama, na cor preta, conforme NBR 15465 | 284 | Tigre ou equivalente | Ø25 | Eletroduto de PVC Rígido Roscável, anti chama, na cor preta, conforme NBR 15465 | 284 | Tigre ou equivalente | Ø25 | Eletroduto de PVC Rígido Roscável, anti chama, na cor preta, conforme NBR 15465 | 284 | Tigre ou equivalente | Ø25 | Eletroduto de PVC Rígido Roscável, anti chama, na cor preta, conforme NBR 15465 | 284 | Tigre ou equivalente | Ø25 | Eletroduto de PVC Rígido Roscável, anti chama, na cor preta, conforme NBR 15465 | 284 | Tigre ou equivalente | Ø25 | Eletroduto de PVC Rígido Roscável, anti chama, na cor preta, conforme NBR 15465 | 284 | Tigre ou equivalente | Ø25 | Eletroduto de PVC Rígido Roscável, anti chama, na cor preta, conforme NBR 15465 | 284 | Tigre ou equivalente | Ø25 | Eletroduto de PVC Rígido Roscável, anti chama, na cor preta, conforme NBR 15465 | 284 | Tigre ou equivalente | Ø25 | Eletroduto de PVC Rígido Roscável, anti chama, na cor preta, conforme NBR 15465 | 284 | Tigre ou equivalente | Ø25 | Eletroduto de PVC Rígido Roscável, anti chama, na cor preta, conforme NBR 15465 | 284 | Tigre ou equivalente | Ø25 | Eletroduto de PVC Rígido Roscável, anti chama, na cor preta, conforme NBR 15465 | 284 | Tigre ou equivalente | Ø25 | Eletroduto de PVC Rígido Roscável, anti chama, na cor preta, conforme NBR 15465 | 284 | Tigre ou equivalente | Ø25 | Eletroduto de PVC Rígido Roscável, anti chama, na cor preta, conforme NBR 15465 | 284 | Tigre ou equivalente | Ø25 | Eletroduto de PVC Rígido Roscável, anti chama, na cor preta, conforme NBR 15465 | 284 | Tigre ou equivalente | Ø25 | Eletroduto de PVC Rígido Roscável, anti chama, na cor preta, conforme NBR 15465 | 284 | Tigre ou equivalente | Ø25 | Eletroduto de PVC Rígido Roscável, anti chama, na cor preta, conforme NBR 15465 | 284 | Tigre ou equivalente | Ø25 | Eletroduto de PVC Rígido Roscável, anti chama, na cor preta, conforme NBR 15465 | 284 | Tigre ou equivalente | Ø25 | Eletroduto de PVC Rígido Roscável, anti chama, na cor preta, conforme NBR 15465 | 284 | Tigre ou equivalente | Ø25 | Eletroduto de PVC Rígido Roscável, anti chama, na cor preta, conforme NBR 15465 | 284 | Tigre ou equivalente | Ø25 | Eletroduto de PVC Rígido Roscável, anti chama, na cor preta, conforme NBR 15465 | 284 | Tigre ou equivalente | Ø25 | Eletroduto de PVC Rígido Roscável, anti chama, na cor preta, conforme NBR 15465 | 284 | Tigre ou equivalente | Ø25 | Eletroduto de PVC Rígido Roscável, anti chama, na cor preta, conforme NBR 15465 | 284 | Tigre ou equivalente | Ø25 | Eletroduto de PVC Rígido Roscável, anti chama, na cor preta, conforme NBR 15465 | 284 | Tigre ou equivalente | Ø25 | Eletroduto de PVC Rígido Roscável, anti chama, na cor preta, conforme NBR 15465 | 284 | Tigre ou equivalente | Ø25 | Eletroduto de PVC Rígido Roscável, anti chama, na cor preta, conforme NBR 15465 | 284 | Tigre ou equivalente | Ø25 | Eletroduto de PVC Rígido Roscável, anti chama, na cor preta, conforme NBR 15465 | 284 | Tigre ou equivalente | Ø25 | Eletroduto de PVC Rígido Roscável, anti chama, na cor preta, conforme NBR 15465 | 284 | Tigre ou equivalente | Ø25 | Eletroduto de PVC Rígido Roscável, anti chama, na cor preta, conforme NBR 15465 | 284 | Tigre ou equivalente | Ø25 | Eletroduto de PVC Rígido Roscável, anti chama, na cor preta, conforme NBR 15465 | 284 | Tigre ou equivalente | Ø25 | Eletroduto de PVC Rígido Roscável, anti chama, na cor preta, conforme NBR 15465 | 284 | Tigre ou equivalente | Ø25 | Eletroduto de PVC Rígido Roscável, anti chama, na cor preta, conforme NBR 15465 | 284 | Tigre ou equivalente | Ø25 | Eletroduto de PVC Rígido Roscável, anti chama, na cor preta, conforme NBR 15465 | 284 | Tigre ou equivalente | Ø25 | Eletroduto de PVC Rígido Roscável, anti chama, na cor preta, conforme NBR 15465 | 284 | Tigre ou equivalente | Ø25 | Eletroduto de PVC Rígido Roscável, anti chama, na cor preta, conforme NBR 15465 | 284 | Tigre ou equivalente | Ø25 | Eletroduto de PVC Rígido Roscável, anti chama, na cor preta, conforme NBR 15465 | 284 | Tigre ou equivalente | Ø25 | Eletroduto de PVC Rígido Roscável, anti chama, na cor preta, conforme NBR 15465 | 284 | Tigre ou equivalente | Ø25 | Eletroduto de PVC Rígido Roscável, anti chama, na cor preta, conforme NBR 15465 | 284 | Tigre ou equivalente | Ø25 | Eletroduto de PVC Rígido Roscável, anti chama, na cor preta, conforme NBR 15465 | 284 | Tigre ou equivalente | Ø25 | Eletroduto de PVC Rígido Roscável, anti chama, na cor preta, conforme NBR 15465 | 284 | Tigre ou equivalente | Ø25 | Eletroduto de PVC Rígido Roscável, anti chama, na cor preta, conforme NBR 15465 | 284 | Tigre ou equivalente | Ø25 | Eletroduto de PVC Rígido Roscável, anti chama, na cor preta, conforme NBR 15465 | 284 | Tigre ou equivalente | Ø25 | Eletroduto de PVC Rígido Roscável, anti chama, na cor preta, conforme NBR 15465 | 284 | Tigre ou equivalente | Ø25 | Eletroduto de PVC Rígido Roscável, anti chama, na cor preta, conforme NBR 15465 | 284 | Tigre ou equivalente | Ø25 | Eletroduto de PVC Rígido Roscável, anti chama, na cor preta, conforme NBR 15465 | 284 | Tigre ou equivalente | Ø25 | Eletroduto de PVC Rígido Roscável, anti chama, na cor preta, conforme NBR 15465 | 284 | Tigre ou equivalente | Ø25 | Eletroduto de PVC Rígido Roscável, anti chama, na cor preta, conforme NBR 15465 | 284 | Tigre ou equivalente | Ø25 | Eletroduto de PVC Rígido Roscável, anti chama, na cor preta, conforme NBR 15465 | 284 | Tigre ou equivalente | Ø25 | Eletroduto de PVC Rígido Roscável, anti chama, na cor preta, conforme NBR 15465 | 284 | Tigre ou equivalente | Ø25 | Eletroduto de PVC Rígido Roscável, anti chama, na cor preta, conforme NBR 15465 | 284 | Tigre ou equivalente | Ø25 | Eletroduto de PVC Rígido Roscável, anti chama, na cor preta, conforme NBR 15465 | 284 | Tigre ou equivalente | Ø25 | Eletroduto de PVC Rígido Roscável, anti chama, na cor preta, conforme NBR 15465 | 284 | Tigre ou equivalente | Ø25 | Eletroduto de PVC Rígido Roscável, anti chama, na cor preta, conforme NBR 15465 | 284 | Tigre ou equivalente | Ø25 | Eletroduto de PVC Rígido Roscável, anti chama, na cor preta, conforme NBR 15465 | 284 | Tigre ou equivalente | Ø25 | Eletroduto de PVC Rígido Roscável, anti chama, na cor preta, conforme NBR 15465 | 284 | Tigre ou equivalente | Ø25 | Eletroduto de PVC Rígido Roscável, anti chama, na cor preta, conforme NBR 15465 | 284 | Tigre ou equivalente | Ø25 | Eletroduto de PVC Rígido Roscável, anti chama, na cor preta, conforme NBR 15465 | 284 | Tigre ou equivalente | Ø25 | Eletroduto de PVC Rígido Roscável, anti chama, na cor preta, conforme NBR 15465 | 284 | Tigre ou equivalente | Ø25 | Eletroduto de PVC Rígido Roscável, anti chama, na cor preta, conforme NBR 15465 | 284 | Tigre ou equivalente | Ø25 | Eletroduto de PVC Rígido Roscável, anti chama, na cor preta, conforme NBR 15465 | 284 | Tigre ou equivalente | Ø25 | Eletroduto de PVC Rígido Roscável, anti chama, na cor preta, conforme NBR 15465 | 284 | Tigre ou equivalente | Ø25 | Eletroduto de PVC Rígido Roscável, anti chama, na cor preta, conforme NBR 15465 | 284 | Tigre ou equivalente | Ø25 | Eletroduto de PVC Rígido Roscável, anti chama, na cor preta, conforme NBR 15465 | 284 | Tigre ou equivalente | Ø25 | Eletroduto de PVC Rígido Roscável, anti chama, na cor preta, conforme NBR 15465 | 284 | Tigre ou equivalente | Ø25 | Eletroduto de PVC Rígido Roscável, anti chama, na cor preta, conforme NBR 15465 | 284 | Tigre ou equivalente | Ø25 | Eletroduto de PVC Rígido Roscável, anti chama, na cor preta, conforme NBR 15465 | 284 | Tigre ou equivalente | Ø25 | Eletroduto de PVC Rígido Roscável, anti chama, na cor preta, conforme NBR 15465 | 284 | Tigre ou equivalente | Ø25 | Eletroduto de PVC Rígido Roscável, anti chama, na cor preta, conforme NBR 15465 | 284 | Tigre ou equivalente | Ø25 | Eletroduto de PVC Rígido Roscável, anti chama, na cor preta, conforme NBR 15465 | 284 | Tigre ou equivalente | Ø25 | Eletroduto de PVC Rígido Roscável, anti chama, na cor preta, conforme NBR 15465 | 284 | Tigre ou equivalente | Ø25 | Eletroduto de PVC Rígido Roscável, anti chama, na cor preta, conforme NBR 15465 | 284 | Tigre ou equivalente | Ø25 | Eletroduto de PVC Rígido Roscável, anti chama, na cor preta, conforme NBR 15465 | 284 | Tigre ou equivalente | Ø25 | Eletroduto de PVC Rígido Roscável, anti chama, na cor preta, conforme NBR 15465 | 284 | Tigre ou equivalente | Ø25 | Eletroduto de PVC Rígido Roscável, anti chama, na cor preta, conforme NBR 15465 | 284 | Tigre ou equivalente | Ø25 | Eletroduto de PVC Rígido Roscável, anti chama, na cor preta, conforme NBR 15465 | 284 | Tigre ou equivalente | Ø25 | Eletroduto de PVC Rígido Roscável, anti chama, na cor preta, conforme NBR 15465 | 284 | Tigre ou equivalente | Ø25 | Eletroduto de PVC Rígido Roscável, anti chama, na cor preta, conforme NBR 15465 | 284 | Tigre ou equivalente | Ø25 | Eletroduto de PVC Rígido Roscável, anti chama, na cor preta, conforme NBR 15465 | 284 | Tigre ou equivalente | Ø25 | Eletroduto de PVC Rígido Roscável, anti chama, na cor preta, conforme NBR 15465 | 284 | Tigre ou equivalente | Ø25 | Eletroduto de PVC Rígido Roscável, anti chama, na cor preta, conforme NBR 15465 | 284 | Tigre ou equivalente | Ø25 | Eletroduto de PVC Rígido Roscável, anti chama, na cor preta, conforme NBR 15465 | 284 | Tigre ou equivalente | Ø25 | Eletroduto de PVC Rígido Roscável, anti chama, na cor preta, conforme NBR 15465 | 284 | Tigre ou equivalente | Ø25 | Eletroduto de PVC Rígido Roscável, anti chama, na cor preta, conforme NBR 15465 | 284 | Tigre ou equivalente | Ø25 | Eletroduto de PVC Rígido Roscável, anti chama, na cor preta, conforme NBR 15465 | 284 | Tigre ou equivalente | Ø25 | Eletroduto de PVC Rígido Roscável, anti chama, na cor preta, conforme NBR 15465 | 284 | Tigre ou equivalente | Ø25 | Eletroduto de PVC Rígido Roscável, anti chama, na cor preta, conforme NBR 15465 | 284 | Tigre ou equivalente | Ø25 | Eletroduto de PVC Rígido Roscável, anti chama, na cor preta, conforme NBR 15465 | 284 | Tigre ou equivalente | Ø25 | Eletroduto de PVC Rígido Roscável, anti chama, na cor preta, conforme NBR 15465 | 284 | Tigre ou equivalente | Ø25 | Eletroduto de PVC Rígido Roscável, anti chama, na cor preta, conforme NBR 15465 | 284 | Tigre ou equivalente | Ø25 | Eletroduto de PVC Rígido Roscável, anti chama, na cor preta, conforme NBR 15465 | 284 | Tigre ou equivalente | Ø25 | Eletroduto de PVC Rígido Roscável, anti chama, na cor preta, conforme NBR 15465 | 284 | Tigre ou equivalente | Ø25 | Eletroduto de PVC Rígido Roscável, anti chama, na cor preta, conforme NBR 15465 | 284 | Tigre ou equivalente | Ø25 | Eletroduto de PVC Rígido Roscável, anti chama, na cor preta, conforme NBR 15465 | 284 | Tigre ou equivalente | Ø25 | Eletroduto de PVC Rígido Roscável, anti chama, na cor preta, conforme NBR 15465 | 284 | Tigre ou equivalente | Ø25 | Eletroduto de PVC Rígido Roscável, anti chama, na cor preta, conforme NBR 15465 | 284 | Tigre ou equivalente | Ø25 | Eletroduto de PVC Rígido Roscável, anti chama, na cor preta, conforme NBR 15465 | 284 | Tigre ou equivalente | Ø25 | Eletroduto de PVC Rígido Roscável, anti chama, na cor preta, conforme NBR 15465 | 284 | Tigre ou equivalente | Ø25 | Eletroduto de PVC Rígido Roscável, anti chama, na cor preta, conforme NBR 15465 | 284 | Tigre ou equivalente | Ø25 | Eletroduto de PVC Rígido Roscável, anti chama, na cor preta, conforme NBR 15465 | 284 | Tigre ou equivalente | Ø25 | Eletroduto de PVC Rígido Roscável, anti chama, na cor preta, conforme NBR 15465 | 284 | Tigre ou equivalente | Ø25 | Eletroduto de PVC Rígido Roscável, anti chama, na cor preta, conforme NBR 15465 | 284 | Tigre ou equivalente | Ø25 | Eletroduto de PVC Rígido Roscável, anti chama, na cor preta, conforme NBR 15465 | 284 | Tigre ou equivalente | Ø25 | Eletroduto de PVC Rígido Roscável, anti chama, na cor preta, conforme NBR 15465 | 284 | Tigre ou equivalente | Ø25 | Eletroduto de PVC Rígido Roscável, anti chama, na cor preta, conforme NBR 15465 | 284 | Tigre ou equivalente | Ø25 | Eletroduto de PVC Rígido Roscável, anti chama, na cor preta, conforme NBR 15465 | 284 | Tigre ou equivalente | Ø25 | Eletroduto de PVC Rígido Roscável, anti chama, na cor preta, conforme NBR 15465 | 284 | Tigre ou equivalente | Ø25 | Eletroduto de PVC Rígido Roscável, anti chama, na cor preta, conforme NBR 15465 | 284 | Tigre ou equivalente | Ø25 | Eletroduto de PVC Rígido Roscável, anti chama, na cor preta, conforme NBR 15465 | 284 | Tigre ou equivalente | Ø25 | Eletroduto de PVC Rígido Roscável, anti chama, na cor preta, conforme NBR 15465 | 284 | Tigre ou equivalente | Ø25 | Eletroduto de PVC Rígido Roscável, anti chama, na cor preta, conforme NBR 15465 | 284 | Tigre ou equivalente | Ø25 | Eletroduto de PVC Rígido Roscável, anti chama, na cor preta, conforme NBR 15465 | 284 | Tigre ou equivalente | Ø25 | Eletroduto de PVC Rígido Roscável, anti chama, na cor preta, conforme NBR 15465 | 284 | Tigre ou equivalente | Ø25 | Eletroduto de PVC Rígido Roscável, anti chama, na cor preta, conforme NBR 15465 | 284 | Tigre ou equivalente | Ø25 | Eletroduto de PVC Rígido Roscável, anti chama, na cor preta, conforme NBR 15465 | 284 | Tigre ou equivalente | Ø25 | Eletroduto de PVC Rígido Roscável, anti chama, na cor preta, conforme NBR 15465 | 284 | Tigre ou equivalente | Ø25 | Eletroduto de PVC Rígido Roscável, anti chama, na cor preta, conforme NBR 15465 | 284 | Tigre ou equivalente | Ø25 | Eletroduto de PVC Rígido Roscável, anti chama, na cor preta, conforme NBR 15465 | 284 | Tigre ou equivalente | Ø25 | Eletroduto de PVC Rígido Roscável, anti chama, na cor preta, conforme NBR 15465 | 284 | Tigre ou equivalente | Ø25 | Eletroduto de PVC Rígido Roscável, anti chama, na cor preta, conforme NBR 15465 | 284 | Tigre ou equivalente | Ø25 | Eletroduto de PVC Rígido Roscável, anti chama, na cor preta, conforme NBR 15465 | 284 | Tigre ou equivalente | Ø25 | Eletroduto de PVC Rígido Roscável, anti chama, na cor preta, conforme NBR 15465 | 284 | Tigre ou equivalente | Ø25 | Eletroduto de PVC Rígido Roscável, anti chama, na cor preta, conforme NBR 15465 | 284 | Tigre ou equivalente | Ø25 | Eletroduto de PVC Rígido Roscável, anti chama, na cor preta, conforme NBR 15465 | 284 | Tigre ou equivalente | Ø25 | Eletroduto de PVC Rígido Roscável, anti chama, na cor preta, conforme NBR 15465 | 284 | Tigre ou equivalente | Ø25 | Eletroduto de PVC Rígido Roscável, anti chama, na cor preta, conforme NBR 15465 | 284 | Tigre ou equivalente | Ø25 | Eletroduto de PVC Rígido Roscável, anti chama, na cor preta, conforme NBR 15465 | 284 | Tigre ou equivalente | Ø25 | Eletroduto de PVC Rígido Roscável, anti chama, na cor preta, conforme NBR 15465 | 284 | Tigre ou equivalente | Ø25 | Eletroduto de PVC Rígido Roscável, anti chama, na cor preta, conforme NBR 15465 | 284 | Tigre ou equivalente | Ø25 | Eletroduto de PVC Rígido Roscável, anti chama, na cor preta, conforme NBR 15465 | 284 | Tigre ou equivalente | Ø25 | Eletroduto de PVC Rígido Roscável, anti chama, na cor preta, conforme NBR 15465 | 284 | Tigre ou equivalente | Ø25 | Eletroduto de PVC Rígido Roscável, anti chama, na cor preta, conforme NBR 15465 | 284 | Tigre ou equivalente | Ø25 | Eletroduto de PVC Rígido Roscável, anti chama, na cor preta, conforme NBR 15465 | 284 | Tigre ou equivalente | Ø25 | Eletroduto de PVC Rígido Roscável, anti chama, na cor preta, conforme NBR 15465 | 284 | Tigre ou equivalente | Ø25 | Eletroduto de PVC Rígido Roscável, anti chama, na cor preta, conforme NBR 15465 | 284 | Tigre ou equivalente | Ø25 | Eletroduto de PVC Rígido Roscável, anti chama, na cor preta, conforme NBR 15465 | 284 | Tigre ou equivalente | Ø25 | Eletroduto de PVC Rígido Roscável, anti chama, na cor preta, conforme NBR 15465 | 284 | Tigre ou equivalente | Ø25 | Eletroduto de PVC Rígido Roscável, anti chama, na cor preta, conforme NBR 15465 | 284 | Tigre ou equivalente | Ø25 | Eletroduto de PVC Rígido Roscável, anti chama, na cor preta, conforme NBR 15465 | 284 | Tigre ou equivalente | Ø25 | Eletroduto de PVC Rígido Roscável, anti chama, na cor preta, conforme NBR 15465 | 284 | Tigre ou equivalente | Ø25 | Eletroduto de PVC Rígido Roscável, anti chama, na cor preta, conforme NBR 15465 | 284 | Tigre ou equivalente | Ø25 | Eletroduto de PVC Rígido Roscável, anti chama, na cor preta, conforme NBR 15465 | 284 | Tigre ou equivalente | Ø25 | Eletroduto de PVC Rígido Roscável, anti chama, na cor preta, conforme NBR 15465 | 284 | Tigre ou equivalente | Ø25 | Eletroduto de PVC Rígido Roscável, anti chama, na cor preta, conforme NBR 15465 | 284 | Tigre ou equivalente | Ø25 | Eletroduto de PVC Rígido Roscável, anti chama, na cor preta, conforme NBR 15465 | 284 | Tigre ou equivalente | Ø25 | Eletroduto de PVC Rígido Roscável, anti chama, na cor preta, conforme NBR 15465 | 284 | Tigre ou equivalente | Ø25 | Eletroduto de PVC Rígido Roscável, anti chama, na cor preta, conforme NBR 15465 | 284 | Tigre ou equivalente | Ø25 | Eletroduto de PVC Rígido Roscável, anti chama, na cor preta, conforme NBR 15465 | 284 | Tigre ou equivalente | Ø25 | Eletroduto de PVC Rígido Roscável, anti chama, na cor preta, conforme NBR 15465 | 284 | Tigre ou equivalente | Ø25 | Eletroduto de PVC Rígido Roscável, anti chama, na cor preta, conforme NBR 15465 | 284 | Tigre ou equivalente | Ø25 | Eletroduto de PVC Rígido Roscável, anti chama, na cor preta, conforme NBR 15465 | 284 | Tigre ou equivalente | Ø25 | Eletroduto de PVC Rígido Roscável, anti chama, na cor preta, conforme NBR 15465 | 284 | Tigre ou equivalente | Ø25 | Eletroduto de PVC Rígido Roscável, anti chama, na cor preta, conforme NBR 15465 | 284 | Tigre ou equivalente | Ø25 | Eletroduto de PVC Rígido Roscável, anti chama, na cor preta, conforme NBR 15465 | 284 | Tigre ou equivalente | Ø25 | Eletroduto de PVC Rígido Roscável, anti chama, na cor preta, conforme NBR 15465 | 284 | Tigre ou equivalente | Ø25 | Eletroduto de PVC Rígido Roscável, anti chama, na cor preta, conforme NBR 15465 | 284 | Tigre ou equivalente | Ø25 | Eletroduto de PVC Rígido Roscável, anti chama, na cor preta, conforme NBR 15465 | 284 | Tigre ou equivalente | Ø25 | Eletroduto de PVC Rígido Roscável, anti chama, na cor preta, conforme NBR 15465 | 284 | Tigre ou equivalente | Ø25 | Eletroduto de PVC Rígido Roscável, anti chama, na cor preta, conforme NBR 15465 | 284 | Tigre ou equivalente | Ø25 | Eletroduto de PVC Rígido Roscável, anti chama, na cor preta, conforme NBR 15465 | 284 | Tigre ou equivalente | Ø25 | Eletroduto de PVC Rígido Roscável, anti chama, na cor preta, conforme NBR 15465 | 284 | Tigre ou equivalente | Ø25 | Eletroduto de PVC Rígido Roscável, anti chama, na cor preta, conforme NBR 15465 | 284 | Tigre ou equivalente | Ø25 | Eletroduto de PVC Rígido Roscável, anti chama, na cor preta, conforme NBR 15465 | 284 | Tigre ou equivalente | Ø25 | Eletroduto de PVC Rígido Roscável, anti chama, na cor preta, conforme NBR 15465 | 284 | Tigre ou equivalente | Ø25 | Eletroduto de PVC Rígido Roscável, anti chama, na cor preta, conforme NBR 15465 | 284 | Tigre ou equivalente | Ø25 | Eletroduto de PVC Rígido Roscável, anti chama, na cor preta, conforme NBR 15465 | 284 | Tigre ou equivalente | Ø25 | Eletroduto de PVC Rígido Roscável, anti chama, na cor preta, conforme NBR 15465 | 284 | Tigre ou equivalente | Ø25 | Eletroduto de PVC Rígido Roscável, anti chama, na cor preta, conforme NBR 15465 | 284 | Tigre ou equivalente | Ø25 | Eletroduto de PVC Rígido Roscável, anti chama, na cor preta, conforme NBR 15465 | 284 | Tigre ou equivalente | Ø25 | Eletroduto de PVC Rígido Roscável, anti chama, na cor preta, conforme NBR 15465 | 284 | Tigre ou equivalente | Ø25 | Eletroduto de PVC Rígido Roscável, anti chama, na cor preta, conforme NBR 15465 | 284 | Tigre ou equivalente | Ø25 | Eletroduto de PVC Rígido Roscável, anti chama, na cor preta, conforme NBR 15465 | 284 | Tigre ou equivalente | Ø25 | Eletroduto de PVC Rígido Roscável, anti chama, na cor preta, conforme NBR 15465 | 284 | Tigre ou equivalente | Ø25 | Eletroduto de PVC Rígido Roscável, anti chama, na cor preta, conforme NBR 15465 | 284 | Tigre ou equivalente | Ø25 | Eletroduto de PVC Rígido Roscável, anti chama, na cor preta, conforme NBR 15465 | 284 | Tigre ou equivalente | Ø25 | Eletroduto de PVC Rígido Roscável, anti chama, na cor preta, conforme NBR 15465 | 284 | Tigre ou equivalente | Ø25 | Eletroduto de PVC Rígido Roscável, anti chama, na cor preta, conforme NBR 15465 | 284 | Tigre ou equivalente | Ø25 | Eletroduto de PVC Rígido Roscável, anti chama, na cor preta, conforme NBR 15465 | 284 | Tigre ou equivalente | Ø25 | Eletroduto de PVC Rígido Roscável, anti chama, na cor preta, conforme NBR 15465 | 284 | Tigre ou equivalente | Ø25 | Eletroduto de PVC Rígido Roscável, anti chama, na cor preta, conforme NBR 15465 | 284 | Tigre ou equivalente | Ø25 | Eletroduto de PVC Rígido Roscável, anti chama, na cor preta, conforme NBR 15465 | 284 | Tigre ou equivalente | Ø25 | Eletroduto de PVC Rígido Roscável, anti chama, na cor preta, conforme NBR 15465 | 284 | Tigre ou equivalente | Ø25 | Eletroduto de PVC Rígido Roscável, anti chama, na cor preta, conforme NBR 15465 | 284 | Tigre ou equivalente | Ø25 | Eletroduto de PVC Rígido Roscável, anti chama, na cor preta, conforme NBR 15465 | 284 | Tigre ou equivalente | Ø25 | Eletroduto de PVC Rígido Roscável, anti chama, na cor preta, conforme NBR 15465 | 284 | Tigre ou equivalente | Ø25 | Eletroduto de PVC Rígido Roscável, anti chama, na cor preta, conforme NBR 15465 | 284 | Tigre ou equivalente | Ø25 | Eletroduto de PVC Rígido Roscável, anti chama, na cor preta, conforme NBR 15465 | 284 | Tigre ou equivalente | Ø25 | Eletroduto de PVC Rígido Roscável, anti chama, na cor preta, conforme NBR 15465 | 284 | Tigre ou equivalente | Ø25 | Eletroduto de PVC Rígido Roscável, anti chama, na cor preta, conforme NBR 15465 | 284 | Tigre ou equivalente | Ø25 | Eletroduto de PVC Rígido Roscável, anti chama, na cor preta, conforme NBR 15465 | 284 | Tigre ou equivalente | Ø25 | Eletroduto de PVC Rígido Roscável, anti chama, na cor preta, conforme NBR 15465 | 284 | Tigre ou equivalente | Ø25 | Eletroduto de PVC Rígido Roscável, anti chama, na cor preta, conforme NBR 15465 | 284 | Tigre ou equivalente | Ø25 | Eletroduto de PVC Rígido Roscável, anti chama, na cor preta, conforme NBR 15465 | 284 | Tigre ou equivalente | Ø25 | Eletroduto de PVC Rígido Roscável, anti chama, na cor preta, conforme NBR 15465 | 284 | Tigre ou equivalente | Ø25 | Eletroduto de PVC Rígido Roscável, anti chama, na cor preta, conforme NBR 15465 | 284 | Tigre ou equivalente | Ø25 | Eletroduto de PVC Rígido Roscável, anti chama, na cor preta, conforme NBR 15465 | 284 | Tigre ou equivalente | Ø25 | Eletroduto de PVC Rígido Roscável, anti chama, na cor preta, conforme NBR 15465 | 284 | Tigre ou equivalente | Ø25 | Eletroduto de PVC Rígido Roscável, anti chama, na cor preta, conforme NBR 15465 | 284 | Tigre ou equivalente | Ø25 | Eletroduto de PVC Rígido Roscável, anti chama, na cor preta, conforme NBR 15465 | 284 | Tigre ou equivalente | Ø25 | Eletroduto de PVC Rígido Roscável, anti chama, na cor preta, conforme NBR 15465 | 284 | Tigre ou equivalente | Ø25 | Eletroduto de PVC Rígido Roscável, anti chama, na cor preta, conforme NBR 15465 | 284 | Tigre ou equivalente | Ø25 | Eletroduto de PVC Rígido Roscável, anti chama, na cor preta, conforme NBR 15465 | 284 | Tigre ou equivalente | Ø25 | Eletroduto de PVC Rígido Roscável, anti chama, na cor preta, conforme NBR 15465 | 284 | Tigre ou equivalente | Ø25 | Eletroduto de PVC Rígido Roscável, anti chama, na cor preta, conforme NBR 15465 | 284 | Tigre ou equivalente | Ø25 | Eletroduto de PVC Rígido Roscável, anti chama, na cor preta, conforme NBR 15465 | 284 | Tigre ou equivalente | Ø25 | Eletroduto de PVC Rígido Roscável, anti chama, na cor preta, conforme NBR 15465 | 284 | Tigre ou equivalente | Ø25 | Eletroduto de PVC Rígido Roscável, anti chama, na cor preta, conforme NBR 15465 | 284 | Tigre ou equivalente | Ø25 | Eletroduto de PVC Rígido Roscável, anti chama, na cor preta, conforme NBR 15465 | 284 | Tigre ou equivalente | Ø25 | Eletroduto de PVC Rígido Roscável, anti chama, na cor preta, conforme NBR 15465 | 284 | Tigre ou equivalente | Ø25 | Eletroduto de PVC Rígido Roscável, anti chama, na cor preta, conforme NBR 15465 | 284 | Tigre ou equivalente | Ø25 | Eletroduto de PVC Rígido Roscável, anti chama, na cor preta, conforme NBR 15465 | 284 | Tigre ou equivalente | Ø25 | Eletroduto de PVC Rígido Roscável, anti chama, na cor preta, conforme NBR 15465 | 284 | Tigre ou equivalente | Ø25 | Eletroduto de PVC Rígido Roscável, anti chama, na cor preta, conforme NBR 15465 | 284 | Tigre ou equivalente | Ø25 | Eletroduto de PVC Rígido Roscável, anti chama, na cor preta, conforme NBR 15465 | 284 | Tigre ou equivalente | Ø25 | Eletroduto de PVC Rígido Roscável, anti chama, na cor preta, conforme NBR 15465 | 284 | Tigre ou equivalente | Ø25 | Eletroduto de PVC Rígido Roscável, anti chama, na cor preta, conforme NBR 15465 | 284 | Tigre ou equivalente | Ø25 | Eletroduto de PVC Rígido Roscável, anti chama, na cor preta, conforme NBR 15465 | 284 | Tigre ou equivalente | Ø25 | Eletroduto de PVC Rígido Roscável, anti chama, na cor preta, conforme NBR 15465 | 284 | Tigre ou equivalente | Ø25 | Eletroduto de PVC Rígido Roscável, anti chama, na cor preta, conforme NBR 15465 | 284 | Tigre ou equivalente | Ø25 | Eletroduto de PVC Rígido Roscável, anti chama, na cor preta, conforme NBR 15465 | 284 | Tigre ou equivalente | Ø25 | Eletroduto de PVC Rígido Roscável, anti chama, na cor preta, conforme NBR 15465 | 284 | Tigre ou equivalente | Ø25 | Eletroduto de PVC Rígido Roscável, anti chama, na cor preta, conforme NBR 15465 | 284 | Tigre ou equivalente | Ø25 | Eletroduto de PVC Rígido Roscável, anti chama, na cor preta, conforme NBR 15465 | 284 | Tigre ou equivalente | Ø25 | Eletroduto de PVC Rígido Roscável, anti chama, na cor preta, conforme NBR 15465 | 284 | Tigre ou equivalente | Ø25 | Eletroduto de PVC Rígido Roscável, anti chama, na cor preta, conforme NBR 15465 | 284 | Tigre ou equivalente | Ø25 | Eletroduto de PVC Rígido Roscável, anti chama, na cor preta, conforme NBR 15465 | 284 | Tigre ou equivalente | Ø25 | Eletroduto de PVC Rígido Roscável, anti chama, na cor preta, conforme NBR 15465 | 284 | Tigre ou equivalente | Ø25 | Eletroduto de PVC Rígido Roscável, anti chama, na cor preta, conforme NBR 15465 | 284 | Tigre ou equivalente | Ø25 | Eletroduto de PVC Rígido Roscável, anti chama, na cor preta, conforme NBR 15465 | 284 | Tigre ou equivalente | Ø25 | Eletroduto de PVC Rígido Roscável, anti chama, na cor preta, conforme NBR 15465 | 284 | Tigre ou equivalente | Ø25 | Eletroduto de PVC Rígido Roscável, anti chama, na cor preta, conforme NBR 15465 | 284 | Tigre ou equivalente | Ø25 | Eletroduto de PVC Rígido Roscável, anti chama, na cor preta, conforme NBR 15465 | 284 | Tigre ou equivalente | Ø25 | Eletroduto de PVC Rígido Roscável, anti chama, na cor preta, conforme NBR 15465 | 284 | Tigre ou equivalente | Ø25 | Eletroduto de PVC Rígido Roscável, anti chama, na cor preta, conforme NBR 15465 | 284 | Tigre ou equivalente | Ø25 | Eletroduto de PVC Rígido Roscável, anti chama, na cor preta, conforme NBR 15465 | 284 | Tigre ou equivalente | Ø25 | Eletroduto de PVC Rígido Roscável, anti chama, na cor preta, conforme NBR 15465 | 284 | Tigre ou equivalente | Ø25 | Eletroduto de PVC Rígido Roscável, anti chama, na cor preta, conforme NBR 15465 | 284 | Tigre ou equivalente | Ø25 | Eletroduto de PVC Rígido Roscável, anti chama, na cor preta, conforme NBR 15465 | 284 | Tigre ou equivalente | Ø25 | Eletroduto de PVC Rígido Roscável, anti chama, na cor preta, conforme NBR 15465 | 284 | Tigre ou equivalente | Ø25 | Eletroduto de PVC Rígido Roscável, anti chama, na cor preta, conforme NBR 15465 | 284 | Tigre ou equivalente | Ø25 | Eletroduto de PVC Rígido Roscável, anti chama, na cor preta, conforme NBR 15465 | 284 | Tigre ou equivalente | Ø25 | Eletroduto de PVC Rígido Roscável, anti chama, na cor preta, conforme NBR 15465 | 284 | Tigre ou equivalente | Ø25 | Eletroduto de PVC Rígido Roscável, anti chama, na cor preta, conforme NBR 15465 | 284 | Tigre ou equivalente | Ø25 | Eletroduto de PVC Rígido Roscável, anti chama, na cor preta, conforme NBR 15465 | 284 | Tigre ou equivalente | Ø25 | Eletroduto de PVC Rígido Roscável, anti chama, na cor preta, conforme NBR 15465 | 284 | Tigre ou equivalente | Ø25 | Eletroduto de PVC Rígido Roscável, anti chama, na cor preta, conforme NBR 15465 | 284 | Tigre ou equivalente | Ø25 | Eletroduto de PVC Rígido Roscável, anti chama, na cor preta, conforme NBR 15465 | 284 | Tigre ou equivalente | Ø25 | Eletroduto de PVC Rígido Roscável, anti chama, na cor preta, conforme NBR 15465 | 284 | Tigre ou equivalente | Ø25 | Eletroduto de PVC Rígido Roscável, anti chama, na cor preta, conforme NBR 15465 | 284 | Tigre ou equivalente | Ø25 | Eletroduto de PVC Rígido Roscável, anti chama, na cor preta, conforme NBR 15465 | 284 | Tigre ou equivalente | Ø25 | Eletroduto de PVC Rígido Roscável, anti chama, na cor preta, conforme NBR 15465 | 284 | Tigre ou equivalente | Ø25 | Eletroduto de PVC Rígido Roscável, anti chama, na cor preta, conforme NBR 15465 | 284 | Tigre ou equivalente | Ø25 | Eletroduto de PVC Rígido Roscável, anti chama, na cor preta, conforme NBR 15465 | 284 | Tigre ou equivalente | Ø25 | Eletroduto de PVC Rígido Roscável, anti chama, na cor preta, conforme NBR 15465 | 284 | Tigre ou equivalente | Ø25 | Eletroduto de PVC Rígido Roscável, anti chama, na cor preta, conforme NBR 15465 | 284 | Tigre ou equivalente | Ø25 | Eletroduto de PVC Rígido Roscável, anti chama, na cor preta, conforme NBR 15465 | 284 | Tigre ou equivalente | Ø25 | Eletroduto de PVC Rígido Roscável, anti chama, na cor preta, conforme NBR 15465 | 284 | Tigre ou equivalente | Ø25 | Eletroduto de PVC Rígido Roscável, anti chama, na cor preta, conforme NBR 15465 | 284 | Tigre ou equivalente | Ø25 | Eletroduto de PVC Rígido Roscável, anti chama, na cor preta, conforme NBR 15465 | 284 | Tigre ou equivalente | Ø25 | Eletroduto de PVC Rígido Roscável, anti chama, na cor preta, conforme NBR 15465 | 284 | Tigre ou equivalente | Ø25 | Eletroduto de PVC Rígido Roscável, anti chama, na cor preta, conforme NBR 15465 | 284 | Tigre ou equivalente | Ø25 | Eletroduto de PVC Rígido Roscável, anti chama, na cor preta, conforme NBR 15465 | 284 | Tigre ou equivalente | Ø25 | Eletroduto de PVC Rígido Roscável, anti chama, na cor preta, conforme NBR 15465 | 284 | Tigre ou equivalente | Ø25 | Eletroduto de PVC Rígido Roscável, anti chama, na cor preta, conforme NBR 15465 | 284 | Tigre ou equivalente | Ø25 | Eletroduto de PVC Rígido Roscável, anti chama, na cor preta, conforme NBR 15465 | 284 | Tigre ou equivalente | Ø25 | Eletroduto de PVC Rígido Roscável, anti chama, na cor preta, conforme NBR 15465 | 284 | Tigre ou equivalente | Ø25 | Eletroduto de PVC Rígido Roscável, anti chama, na cor preta, conforme NBR 15465 | 284 | Tigre ou equivalente | Ø25 | Eletroduto de PVC Rígido Roscável, anti chama, na cor preta, conforme NBR 15465 | 284 | Tigre ou equivalente | Ø25 | Eletroduto de PVC Rígido Roscável, anti chama, na cor preta, conforme NBR 15465 | 284 | Tigre ou equivalente | Ø25 | Eletroduto de PVC Rígido Roscável, anti chama, na cor preta, conforme NBR 15465 | 284 | Tigre ou equivalente | Ø25 | Eletroduto de PVC Rígido Roscável, anti chama, na cor preta, conforme NBR 15465 | 284 | Tigre ou equivalente | Ø25 | Eletroduto de PVC Rígido Roscável, anti chama, na cor preta, conforme NBR 15465 | 284 | Tigre ou equivalente | Ø25 | Eletroduto de PVC Rígido Roscável, anti chama, na cor preta, conforme NBR 15465 | 284 | Tigre ou equivalente | Ø25 | Eletroduto de PVC Rígido Roscável, anti chama, na cor preta, conforme NBR 15465 | 284 | Tigre ou equivalente | Ø25 | Eletroduto de PVC Rígido Roscável, anti chama, na cor preta, conforme NBR 15465 | 284 | Tigre ou equivalente | Ø25 | Eletroduto de PVC Rígido Roscável, anti chama, na cor preta, conforme NBR 15465 | 284 | Tigre ou equivalente | Ø25 | Eletroduto de PVC Rígido Roscável, anti chama, na cor preta, conforme NBR 15465 | 284 | Tigre ou equivalente | Ø25 | Eletroduto de PVC Rígido Roscável, anti chama, na cor preta, conforme NBR 15465 | 284 | Tigre ou equivalente | Ø25 | Eletroduto de PVC Rígido Roscável, anti chama, na cor preta, conforme NBR 15465 | 284 | Tigre ou equivalente | Ø25 | Eletroduto de PVC Rígido Roscável, anti chama, na cor preta, conforme NBR 15465 | 284 | Tigre ou equivalente | Ø25 | Eletroduto de PVC Rígido Roscável, anti chama, na cor preta, conforme NBR 15465 | 284 | Tigre ou equivalente | Ø25 | Eletroduto de PVC Rígido Roscável, anti chama, na cor preta, conforme NBR 15465 | 284 | Tigre ou equivalente | Ø25 | Eletroduto de PVC Rígido Roscável, anti chama, na cor preta, conforme NBR 15465 | 284 | Tigre ou equivalente | Ø25 | Eletroduto de PVC Rígido Roscável, anti chama, na cor preta, conforme NBR 15465 | 284 | Tigre ou equivalente | Ø25 | Eletroduto de PVC Rígido Roscável, anti chama, na cor preta, conforme NBR 15465 | 284 | Tigre ou equivalente | Ø25 | Eletroduto de PVC Rígido Roscável, anti chama, na cor preta, conforme NBR 15465 | 284 | Tigre ou equivalente | Ø25 | Eletroduto de PVC Rígido Roscável, anti chama, na cor preta, conforme NBR 15465 | 284 | Tigre ou equivalente | Ø25 | Eletroduto de PVC Rígido Roscável, anti chama, na cor preta, conforme NBR 15465 | 284 | Tigre ou equivalente | Ø25 | Eletroduto de PVC Rígido Roscável, anti chama, na cor preta, conforme NBR 15465 | 284 | Tigre ou equivalente | Ø25 | Eletroduto de PVC Rígido Roscável, anti chama, na cor preta, conforme NBR 15465 | 284 | Tigre ou equivalente | Ø25 | Eletroduto de PVC Rígido Roscável, anti chama, na cor preta, conforme NBR 15465 | 284 | Tigre ou equivalente | Ø25 | Eletroduto de PVC Rígido Roscável, anti chama, na cor preta, conforme NBR 15465 | 284 | Tigre ou equivalente | Ø25 | Eletroduto de PVC Rígido Roscável, anti chama, na cor preta, conforme NBR 15465 | 284 | Tigre ou equivalente | Ø25 | Eletroduto de PVC Rígido Roscável, anti chama, na cor preta, conforme NBR 15465 | 284 | Tigre ou equivalente | Ø25 | Eletroduto de PVC Rígido Roscável, anti chama, na cor preta, conforme NBR 15465 | 284 | Tigre ou equivalente | Ø25 | Eletroduto de PVC Rígido Roscável, anti chama, na cor preta, conforme NBR 15465 | 284 | Tigre ou equivalente | Ø25 | Eletroduto de PVC Rígido Roscável, anti chama, na cor preta, conforme NBR 15465 | 284 | Tigre ou equivalente | Ø25 | Eletroduto de PVC Rígido Roscável, anti chama, na cor preta, conforme NBR 15465 | 284 | Tigre ou equivalente | Ø25 | Eletroduto de PVC Rígido Roscável, anti chama, na cor preta, conforme NBR 15465 | 284 | Tigre ou equivalente | Ø25 | Eletroduto de PVC Rígido Roscável, anti chama, na cor preta, conforme NBR 15465 | 284 | Tigre ou equivalente | Ø25 | Eletroduto de PVC Rígido Roscável, anti chama, na cor preta, conforme NBR 15465 | 284 | Tigre ou equivalente | Ø25 | Eletroduto de PVC Rígido Roscável, anti chama, na cor preta, conforme NBR 15465 | 284 | Tigre ou equivalente | Ø25 | Eletroduto de PVC Rígido Roscável, anti chama, na cor preta, conforme NBR 15465 | 284 | Tigre ou equivalente | Ø25 | Eletroduto de PVC Rígido Roscável, anti chama, na cor preta, conforme NBR 15465 | 284 | Tigre ou equivalente | Ø25 | Eletroduto de PVC Rígido Roscável, anti chama, na cor preta, conforme NBR 15465 | 284 | Tigre ou equivalente | Ø25 | Eletroduto de PVC Rígido Roscável, anti chama, na cor preta, conforme NBR 15465 | 284 | Tigre ou equivalente | Ø25 | Eletroduto de PVC Rígido Roscável, anti chama, na cor preta, conforme NBR 15465 | 284 | Tigre ou equivalente | Ø25 | Eletroduto de PVC Rígido Roscável, anti chama, na cor preta, conforme NBR 15465 | 284 | Tigre ou equivalente | Ø25 | Eletroduto de PVC Rígido Roscável, anti chama, na cor preta, conforme NBR 15465 | 284 | Tigre ou equivalente | Ø25 | Eletroduto de PVC Rígido Roscável, anti chama, na cor preta, conforme NBR 15465 | 284 | Tigre ou equivalente | Ø25 | Eletroduto de PVC Rígido Roscável, anti chama, na cor preta, conforme NBR 15465 | 284 | Tigre ou equivalente | Ø25 | Eletroduto de PVC Rígido Roscável, anti chama, na cor preta, conforme NBR 15465 | 284 | Tigre ou equivalente | Ø25 | Eletroduto de PVC Rígido Roscável, anti chama, na cor preta, conforme NBR 15465 | 284 | Tigre ou equivalente | Ø25 | Eletroduto de PVC Rígido Roscável, anti chama, na cor preta, conforme NBR 15465 | 284 | Tigre ou equivalente | Ø25 | Eletroduto de PVC Rígido Roscável, anti chama, na cor preta, conforme NBR 15465 | 284 | Tigre ou equivalente | Ø25 | Eletroduto de PVC Rígido Roscável, anti chama, na cor preta, conforme NBR 15465 | 284 | Tigre ou equivalente | Ø25 | Eletroduto de PVC Rígido Roscável, anti chama, na cor preta, conforme NBR 15465 | 284 | Tigre ou equivalente | Ø25 | Eletroduto de PVC Rígido Roscável, anti chama, na cor preta, conforme NBR 15465 | 284 | Tigre ou equivalente | Ø25 | Eletroduto de PVC Rígido Roscável, anti chama, na cor preta, conforme NBR 15465 | 284 | Tigre ou equivalente | Ø25 | Eletroduto de PVC Rígido Roscável, anti chama, na cor preta, conforme NBR 15465 | 284 | Tigre ou equivalente | Ø25 | Eletroduto de PVC Rígido Roscável, anti chama, na cor preta, conforme NBR 15465 | 284 | Tigre ou equivalente | Ø25 | Eletroduto de PVC Rígido Roscável, anti chama, na cor preta, conforme NBR 15465 | 284 | Tigre ou equivalente | Ø25 | Eletroduto de PVC Rígido Roscável, anti chama, na cor preta, conforme NBR 15465 | 284 | Tigre ou equivalente | Ø25 | Eletroduto de PVC Rígido Roscável, anti chama, na cor preta, conforme NBR 15465 | 284 | Tigre ou equivalente | Ø25 | Eletroduto de PVC Rígido Roscável, anti chama, na cor preta, conforme NBR 15465 | 284 | Tigre ou equivalente | Ø25 | Eletroduto de PVC Rígido Roscável, anti chama, na cor preta, conforme NBR 15465 | 284 | Tigre ou equivalente | Ø25 | Eletroduto de PVC Rígido Roscável, anti chama, na cor preta, conforme NBR 15465 | 284 | Tigre ou equivalente | Ø25 | Eletroduto de PVC Rígido Roscável, anti chama, na cor preta, conforme NBR 15465 | 284 | Tigre ou equivalente | Ø25 | Eletroduto de PVC Rígido Roscável, anti chama, na cor preta, conforme NBR 15465 | 284 | Tigre ou equivalente | Ø25 | Eletroduto de PVC Rígido Roscável, anti chama, na cor preta, conforme NBR 15465 | 284 | Tigre ou equivalente | Ø25 | Eletroduto de PVC Rígido Roscável, anti chama, na cor preta, conforme NBR 15465 | 284 | Tigre ou equivalente | Ø25 | Eletroduto de PVC Rígido Roscável, anti chama, na cor preta, conforme NBR 15465 | 284 | Tigre ou equivalente | Ø25 | Eletroduto de PVC Rígido Roscável, anti chama, na cor preta, conforme NBR 15465 | 284 | Tigre ou equivalente | Ø25 | Eletroduto de PVC Rígido Roscável, anti chama, na cor preta, conforme NBR 15465 | 284 | Tigre ou equivalente | Ø25 | Eletroduto de PVC Rígido Roscável, anti chama, na cor preta, conforme NBR 15465 | 284 | Tigre ou equivalente | Ø25 | Eletroduto de PVC Rígido Roscável, anti chama, na cor preta, conforme NBR 15465 | 284 | Tigre ou equivalente | Ø25 | Eletroduto de PVC Rígido Roscável, anti chama, na cor preta, conforme NBR 15465 | 284 | Tigre ou equivalente | Ø25 | Eletroduto de PVC Rígido Roscável, anti chama, na cor preta, conforme NBR 15465 | 284 | Tigre ou equivalente | Ø25 | Eletroduto de PVC Rígido Roscável, anti chama, na cor preta, conforme NBR 15465 | 284 | Tigre ou equivalente | Ø25 | Eletroduto de PVC Rígido Roscável, anti chama, na cor preta, conforme NBR 15465 | 284 | Tigre ou equivalente | Ø25 | Eletroduto de PVC Rígido Roscável, anti chama, na cor preta, conforme NBR 15465 | 284 | Tigre ou equivalente | Ø25 | Eletroduto de PVC Rígido Roscável, anti chama, na cor preta, conforme NBR 15465 | 284 | Tigre ou equivalente | Ø25 | Eletroduto de PVC Rígido Roscável, anti chama, na cor preta, conforme NBR 15465 | 284 | Tigre ou equivalente | Ø25 | Eletroduto de PVC Rígido Roscável, anti chama, na cor preta, conforme NBR 15465 | 284 | Tigre ou equivalente | Ø25 | Eletroduto de PVC Rígido Roscável, anti chama, na cor preta, conforme NBR 15465 | 284 | Tigre ou equivalente | Ø25 | Eletroduto de PVC Rígido Roscável, anti chama, na cor preta, conforme NBR 15465 | 284 | Tigre ou equivalente | Ø25 | Eletroduto de PVC Rígido Roscável, anti chama, na cor preta, conforme NBR 15465 | 284 | Tigre ou equivalente | Ø25 | Eletroduto de PVC Rígido Roscável, anti chama, na cor preta, conforme NBR 15465 | 284 | Tigre ou equivalente | Ø25 | Eletroduto de PVC Rígido Roscável, anti chama, na cor preta, conforme NBR 15465 | 284 | Tigre ou equivalente | Ø25 | Eletroduto de PVC Rígido Roscável, anti chama, na cor preta, conforme NBR 15465 | 284 | Tigre ou equivalente | Ø25 | Eletroduto de PVC Rígido Roscável, anti chama, na cor preta, conforme NBR 15465 | 284 | Tigre ou equivalente | Ø25 | Eletroduto de PVC Rígido Roscável, anti chama, na cor preta, conforme NBR 15465 | 284 | Tigre ou equivalente | Ø25 | Eletroduto de PVC Rígido Roscável, anti chama, na cor preta, conforme NBR 15465 | 284 | Tigre ou equivalente | Ø25 | Eletroduto de PVC Rígido Roscável, anti chama, na cor preta, conforme NBR 15465 | 284 | Tigre ou equivalente | Ø25 | Eletroduto de PVC Rígido Roscável, anti chama, na cor preta, conforme NBR 15465 | 284 | Tigre ou equivalente | Ø25 | Eletroduto de PVC Rígido Roscável, anti chama, na cor preta, conforme NBR 15465 | 284 | Tigre ou equivalente | Ø25 | Eletroduto de PVC Rígido Roscável, anti chama, na cor preta, conforme NBR 15465 | 284 | Tigre ou equivalente | Ø25 | Eletroduto de PVC Rígido Roscável, anti chama, na cor preta, conforme NBR 15465 | 284 | Tigre ou equivalente | Ø25 | Eletroduto de PVC Rígido Roscável, anti chama, na cor preta, conforme NBR 15465 | 284 | Tigre ou equivalente | Ø25 | Eletroduto de PVC Rígido Roscável, anti chama, na cor preta, conforme NBR 15465 | 284 | Tigre ou equivalente | Ø25 | Eletroduto de PVC Rígido Roscável, anti chama, na cor preta, conforme NBR 15465 | 284 | Tigre ou equivalente | Ø25 | Eletroduto de PVC Rígido Roscável, anti chama, na cor preta, conforme NBR 15465 | 284 | Tigre ou equivalente | Ø25 | Eletroduto de PVC Rígido Roscável, anti chama, na cor preta, conforme NBR 15465 | 284 | Tigre ou equivalente | Ø25 | Eletroduto de PVC Rígido Roscável, anti chama, na cor preta, conforme NBR 15465 | 284 | Tigre ou equivalente | Ø25 | Eletroduto de PVC Rígido Roscável, anti chama, na cor preta, conforme NBR 15465 | 284 | Tigre ou equivalente | Ø25 | Eletroduto de PVC Rígido Roscável, anti chama, na cor preta, conforme NBR 15465 | 284 | Tigre ou equivalente | Ø25 | Eletroduto de PVC Rígido Roscável, anti chama, na cor preta, conforme NBR 15465 | 284 | Tigre ou equivalente | Ø25 | Eletroduto de PVC Rígido Roscável, anti chama, na cor preta, conforme NBR 15465 | 284 | Tigre ou equivalente | Ø25 | Eletroduto de PVC Rígido Roscável, anti chama, na cor preta, conforme NBR 15465 | 284 | Tigre ou equivalente | Ø25 | Eletroduto de PVC Rígido Roscável, anti chama, na cor preta, conforme NBR 15465 | 284 | Tigre ou equivalente | Ø25 | Eletroduto de PVC Rígido Roscável, anti chama, na cor preta, conforme NBR 15465 | 284 | Tigre ou equivalente | Ø25 | Eletroduto de PVC Rígido Roscável, anti chama, na cor preta, conforme NBR 15465 | 284 | Tigre ou equivalente | Ø25 | Eletroduto de PVC Rígido Roscável, anti chama, na cor preta, conforme NBR 15465 | 284 | Tigre ou equivalente | Ø25 | Eletroduto de PVC Rígido Roscável, anti chama, na cor preta, conforme NBR 15465 | 284 | Tigre ou equivalente | Ø25 | Eletroduto de PVC Rígido Roscável, anti chama, na cor preta, conforme NBR 15465 | 284 | Tigre ou equivalente | Ø25 | Eletroduto de PVC Rígido Roscável, anti chama, na cor preta, conforme NBR 15465 | 284 | Tigre ou equivalente | Ø25 | Eletroduto de PVC Rígido Roscável, anti chama, na cor preta, conforme NBR 15465 | 284 | Tigre ou equivalente | Ø25 | Eletroduto de PVC Rígido Roscável, anti chama, na cor preta, conforme NBR 15465 | 284 | Tigre ou equivalente | Ø25 | Eletroduto de PVC Rígido Roscável, anti chama, na cor preta, conforme NBR 15465 | 284 | Tigre ou equivalente | Ø25 | Eletroduto de PVC Rígido Roscável, anti chama, na cor preta, conforme NBR 15465 | 284 | Tigre ou equivalente | Ø25 | Eletroduto de PVC Rígido Roscável, anti chama, na cor preta, conforme NBR 15465 | 284 | Tigre ou equivalente | Ø25 | Eletroduto de PVC Rígido Roscável, anti chama, na cor preta, conforme NBR 15465 | 284 | Tigre ou equivalente | Ø25 | Eletroduto de PVC Rígido Roscável, anti chama, na cor preta, conforme NBR 15465 | 284 | Tigre ou equivalente | Ø25 | Eletroduto de PVC Rígido Roscável, anti chama, na cor preta, conforme NBR 15465 | 284 | Tigre ou equivalente | Ø25 | Eletroduto de PVC Rígido Roscável, anti chama, na cor preta, conforme NBR 15465 | 284 | Tigre ou equivalente | Ø25 | Eletroduto de PVC Rígido Roscável, anti chama, na cor preta, conforme NBR 15465 | 284 | Tigre ou equivalente | Ø25 | Eletroduto de PVC Rígido Roscável, anti chama, na cor preta, conforme NBR 15465 | 284 | Tigre ou equivalente | Ø25 | Eletroduto de PVC Rígido Roscável, anti chama, na cor preta, conforme NBR 15465 | 284 | Tigre ou equivalente | Ø25 | Eletroduto de PVC Rígido Roscável, anti chama, na cor preta, conforme NBR 15465 | 284 | Tigre ou equivalente | Ø25 | Eletroduto de PVC Rígido Roscável, anti chama, na cor preta, conforme NBR 15465 | 284 | Tigre ou equivalente | Ø25 | Eletroduto de PVC Rígido Roscável, anti chama, na cor preta, conforme NBR 15465 | 284 | Tigre ou equivalente | Ø25 | Eletroduto de PVC Rígido Roscável, anti chama, na cor preta, conforme NBR 15465 | 284 | Tigre ou equivalente | Ø25 | Eletroduto de PVC Rígido Roscável, anti chama, na cor preta, conforme NBR 15465 | 284 | Tigre ou equivalente | Ø25 | Eletroduto de PVC Rígido Roscável, anti chama, na cor preta, conforme NBR 15465 | 284 | Tigre ou equivalente | Ø25 | Eletroduto de PVC Rígido Roscável, anti chama, na cor preta, conforme NBR 15465 | 284 | Tigre ou equivalente | Ø25 | Eletroduto de PVC Rígido Roscável, anti chama, na cor preta, conforme NBR 15465 | 284 | Tigre ou equivalente | Ø25 | Eletroduto de PVC Rígido Roscável, anti chama, na cor preta, conforme NBR 15465 | 284 | Tigre ou equivalente | Ø25 | Eletroduto de PVC Rígido Roscável, anti chama, na cor preta, conforme NBR 15465 | 284 | Tigre ou equivalente | Ø25 | Eletroduto de PVC Rígido Roscável, anti chama, na cor preta, conforme NBR 15465 | 284 | Tigre ou equivalente | Ø25 | Eletroduto de PVC Rígido Roscável, anti chama, na cor preta, conforme NBR 15465 | 284 | Tigre ou equivalente | Ø25 | Eletroduto de PVC Rígido Roscável, anti chama, na cor preta, conforme NBR 15465 | 284 | Tigre ou equivalente | Ø25 | Eletroduto de PVC Rígido Roscável, anti chama, na cor preta, conforme NBR 15465 | 284 | Tigre ou equivalente | Ø25 | Eletroduto de PVC Rígido Roscável, anti chama, na cor preta, conforme NBR 15465 | 284 | Tigre ou equivalente | Ø25 | Eletroduto de PVC Rígido Roscável, anti chama, na cor preta, conforme NBR 15465 | 284 | Tigre ou equivalente | Ø25 | Eletroduto de PVC Rígido Roscável, anti chama, na cor preta, conforme NBR 15465 | 284 | Tigre ou equivalente | Ø25 | Eletroduto de PVC Rígido Roscável, anti chama, na cor preta, conforme NBR 15465 | 284 | Tigre ou equivalente | Ø25 | Eletroduto de PVC Rígido Roscável, anti chama, na cor preta, conforme NBR 15465 | 284 | Tigre ou equivalente | Ø25 | Eletroduto de PVC Rígido Roscável, anti chama, na cor preta, conforme NBR 15465 | 284 | Tigre ou equivalente | Ø25 | Eletroduto de PVC Rígido Roscável, anti chama, na cor preta, conforme NBR 15465 | 284 | Tigre ou equivalente | Ø25 | Eletroduto de PVC Rígido Roscável, anti chama, na cor preta, conforme NBR 15465 | 284 | Tigre ou equivalente | Ø25 | Eletroduto de PVC Rígido Roscável, anti chama, na cor preta, conforme NBR 15465 | 284 | Tigre ou equivalente | Ø25 | Eletroduto de PVC Rígido Roscável, anti chama, na cor preta, conforme NBR 15465 | 284 | Tigre ou equivalente | Ø25 | Eletroduto de PVC Rígido Roscável, anti chama, na cor preta, conforme NBR 15465 | 284 | Tigre ou equivalente | Ø25 | Eletroduto de PVC Rígido Roscável, anti chama, na cor preta, conforme NBR 15465 | 284 | Tigre ou equivalente | Ø25 | Eletroduto de PVC Rígido Roscável, anti chama, na cor preta, conforme NBR 15465 | 284 | Tigre ou equivalente | Ø25 | Eletroduto de PVC Rígido Roscável, anti chama, na cor preta, conforme NBR 15465 | 284 | Tigre ou equivalente | Ø25 | Eletroduto de PVC Rígido Roscável, anti chama, na cor preta, conforme NBR 15465 | 284 | Tigre ou equivalente | Ø25 | Eletroduto de PVC Rígido Roscável, anti chama, na cor preta, conforme NBR 15465 | 284 | Tigre ou equivalente | Ø25 | Eletroduto de PVC Rígido Roscável, anti chama, na cor preta, conforme NBR 15465 | 284 | Tigre ou equivalente | Ø25 | Eletroduto de PVC Rígido Roscável, anti chama, na cor preta, conforme NBR 15465 | 284 | Tigre ou equivalente | Ø25 | Eletroduto de PVC Rígido Roscável, anti chama, na cor preta, conforme NBR 15465 | 284 | Tigre ou equivalente | Ø25 | Eletroduto de PVC Rígido Roscável, anti chama, na cor preta, conforme NBR 15465 | 284 | Tigre ou equivalente | Ø25 | Eletroduto de PVC Rígido Roscável, anti chama, na cor preta, conforme NBR 15465 | 284 | Tigre ou equivalente | Ø25 | Eletroduto de PVC Rígido Roscável, anti chama, na cor preta, conforme NBR 15465 | 284 | Tigre ou equivalente | Ø25 | Eletroduto de PVC Rígido Roscável, anti chama, na cor preta, conforme NBR 15465 | 284 | Tigre ou equivalente | Ø25 | Eletroduto de PVC Rígido Roscável, anti chama, na cor preta, conforme NBR 15465 | 284 | Tigre ou equivalente | Ø25 | Eletroduto de PVC Rígido Roscável, anti chama, na cor preta, conforme NBR 15465 | 284 | Tigre ou equivalente | Ø25 | Eletroduto de PVC Rígido Roscável, anti chama, na cor preta, conforme NBR 15465 | 284 | Tigre ou equivalente | Ø25 | Eletroduto de PVC Rígido Roscável, anti chama, na cor preta, conforme NBR 15465 | 284 | Tigre ou equivalente | Ø25 | Eletroduto de PVC Rígido Roscável, anti chama, na cor preta, conforme NBR 15465 | 284 | Tigre ou equivalente | Ø25 | Eletroduto de PVC Rígido Roscável, anti chama, na cor preta, conforme NBR 15465 | 284 | Tigre ou equivalente | Ø25 | Eletroduto de PVC Rígido Roscável, anti chama, na cor preta, conforme NBR 15465 | 284 | Tigre ou equivalente | Ø25 | Eletroduto de PVC Rígido Roscável, anti chama, na cor preta, conforme NBR 15465 | 284 | Tigre ou equivalente | Ø25 | Eletroduto de PVC Rígido Roscável, anti chama, na cor preta, conforme NBR 15465 | 284 | Tigre ou equivalente | Ø25 | Eletroduto de PVC Rígido Roscável, anti chama, na cor preta, conforme NBR 15465 | 284 | Tigre ou equivalente | Ø25 | Eletroduto de PVC Rígido Roscável, anti chama, na cor preta, conforme NBR 15465 | 284 | Tigre ou equivalente | Ø25 | Eletroduto de PVC Rígido Roscável, anti chama, na cor preta, conforme NBR 15465 | 284 | Tigre ou equivalente | Ø25 | Eletroduto de PVC Rígido Roscável, anti chama, na cor preta, conforme NBR 15465 | 284 | Tigre ou equivalente | Ø25 | Eletroduto de PVC Rígido Roscável, anti chama, na cor preta, conforme NBR 15465 | 284 | Tigre ou equivalente | Ø25 | Eletroduto de PVC Rígido Roscável, anti chama, na cor preta, conforme NBR 15465 | 284 | Tigre ou equivalente | Ø25 | Eletroduto de PVC Rígido Roscável, anti chama, na cor preta, conforme NBR 15465 | 284 | Tigre ou equivalente | Ø25 | Eletroduto de PVC Rígido Roscável, anti chama, na cor preta, conforme NBR 15465 | 284 | Tigre ou equivalente | Ø25 | Eletroduto de PVC Rígido Roscável, anti chama, na cor preta, conforme NBR 15465 | 284 | Tigre ou equivalente | Ø25 | Eletroduto de PVC Rígido Roscável, anti chama, na cor preta, conforme NBR 15465 | 284 | Tigre ou equivalente | Ø25 | Eletroduto de PVC Rígido Roscável, anti chama, na cor preta, conforme NBR 15465 | 284 | Tigre ou equivalente | Ø25 | Eletroduto de PVC Rígido Roscável, anti chama, na cor preta, conforme NBR 15465 | 284 | Tigre ou equivalente | Ø25 | Eletroduto de PVC Rígido Roscável, anti chama, na cor preta, conforme NBR 15465 | 284 | Tigre ou equivalente | Ø25 | Eletroduto de PVC Rígido Roscável, anti chama, na cor preta, conforme NBR 15465 | 284 | Tigre ou equivalente | Ø25 | Eletroduto de PVC Rígido Roscável, anti chama, na cor preta, conforme NBR 15465 | 284 | Tigre ou equivalente | Ø25 | Eletroduto de PVC Rígido Roscável, anti chama, na cor preta, conforme NBR 15465 | 284 | Tigre ou equivalente | Ø25 | Eletroduto de PVC Rígido Roscável, anti chama, na cor preta, conforme NBR 15465 | 284 | Tigre ou equivalente | Ø25 | Eletroduto de PVC Rígido Roscável, anti chama, na cor preta, conforme NBR 15465 | 284 | Tigre ou equivalente | Ø25 | Eletroduto de PVC Rígido Roscável, anti chama, na cor preta, conforme NBR 15465 | 284 | Tigre ou equivalente | Ø25 | Eletroduto de PVC Rígido Roscável, anti chama, na cor preta, conforme NBR 15465 | 284 | Tigre ou equivalente | Ø25 | Eletroduto de PVC Rígido Roscável, anti chama, na cor preta, conforme NBR 15465 | 284 | Tigre ou equivalente | Ø25 | Eletroduto de PVC Rígido Roscável, anti chama, na cor preta, conforme NBR 15465 | 284 | Tigre ou equivalente | Ø25 | Eletroduto de PVC Rígido Roscável, anti chama, na cor preta, conforme NBR 15465 | 284 | Tigre ou equivalente | Ø25 | Eletroduto de PVC Rígido Roscável, anti chama, na cor preta, conforme NBR 15465 | 284 | Tigre ou equivalente | Ø25 | Eletroduto de PVC Rígido Roscável, anti chama, na cor preta, conforme NBR 15465 | 284 | Tigre ou equivalente | Ø25 | Eletroduto de PVC Rígido Roscável, anti chama, na cor preta, conforme NBR 15465 | 284 | Tigre ou equivalente | Ø25 | Eletroduto de PVC Rígido Roscável, anti chama, na cor preta, conforme NBR 15465 | 284 | Tigre ou equivalente | Ø25 | Eletroduto de PVC Rígido Roscável, anti chama, na cor preta, conforme NBR 15465 | 284 | Tigre ou equivalente | Ø25 | Eletroduto de PVC Rígido Roscável, anti chama, na cor preta, conforme NBR 15465 | 284 | Tigre ou equivalente | Ø25 | Eletroduto de PVC Rígido Roscável, anti chama, na cor preta, conforme NBR 15465 | 284 | Tigre ou equivalente | Ø25 | Eletroduto de PVC Rígido Roscável, anti chama, na cor preta, conforme NBR 15465 | 284 | Tigre ou equivalente | Ø25 | Eletroduto de PVC Rígido Roscável, anti chama, na cor preta, conforme NBR 15465 | 284 | Tigre ou equivalente | Ø25 | Eletroduto de PVC Rígido Roscável, anti chama, na cor preta, conforme NBR 15465 | 284 | Tigre ou equivalente | Ø25 | Eletroduto de PVC Rígido Roscável, anti chama, na cor preta, conforme NBR 15465 | 284 | Tigre ou equivalente | Ø25 | Eletroduto de PVC Rígido Roscável, anti chama, na cor preta, conforme NBR 15465 | 284 | Tigre ou equivalente | Ø25 | Eletroduto de PVC Rígido Roscável, anti chama, na cor preta, conforme NBR 15465 | 284 | Tigre ou equivalente | Ø25 | Eletroduto de PVC Rígido Roscável, anti chama, na cor preta, conforme NBR 15465 | 284 | Tigre ou equivalente | Ø25 | Eletroduto de PVC Rígido Roscável, anti chama, na cor preta, conforme NBR 15465 | 284 | Tigre ou equivalente | Ø25 | Eletroduto de PVC Rígido Roscável, anti chama, na cor preta, conforme NBR 15465 | 284 | Tigre ou equivalente | Ø25 | Eletroduto de PVC Rígido Roscável, anti chama, na cor preta, conforme NBR 15465 | 284 | Tigre ou equivalente | Ø25 | Eletroduto de PVC Rígido Roscável, anti chama, na cor preta, conforme NBR 15465 | 284 | Tigre ou equivalente | Ø25 | Eletroduto de PVC Rígido Roscável, anti chama, na cor preta, conforme NBR 15465 | 284 | Tigre ou equivalente | Ø25 | Eletroduto de PVC Rígido Roscável, anti chama, na cor preta, conforme NBR 15465 | 284 | Tigre ou equivalente | Ø25 | Eletroduto de PVC Rígido Roscável, anti chama, na cor preta, conforme NBR 15465 | 284 | Tigre ou equivalente | Ø25 | Eletroduto de PVC Rígido Roscável, anti chama, na cor preta, conforme NBR 15465 | 284 | Tigre ou equivalente | Ø25 | Eletroduto de PVC Rígido Roscável, anti chama, na cor preta, conforme NBR 15465 | 284 | Tigre ou equivalente | Ø25 | Eletroduto de PVC Rígido Roscável, anti chama, na cor preta, conforme NBR 15465 | 284 | Tigre ou equivalente | Ø25 | Eletroduto de PVC Rígido Roscável, anti chama, na cor preta, conforme NBR 15465 | 284 | Tigre ou equivalente | Ø25 | Eletroduto de PVC Rígido Roscável, anti chama, na cor preta, conforme NBR 15465 | 284 | Tigre ou equivalente | Ø25 | Eletroduto de PVC Rígido Roscável, anti chama, na cor preta, conforme NBR 15465 | 284 | Tigre ou equivalente | Ø25 | Eletroduto de PVC Rígido Roscável, anti chama, na cor preta, conforme NBR 15465 | 284 | Tigre ou equivalente | Ø25 | Eletroduto de PVC Rígido Roscável, anti chama, na cor preta, conforme NBR 15465 | 284 | Tigre ou equivalente | Ø25 | Eletroduto de PVC Rígido Roscável, anti chama, na cor preta, conforme NBR 15465 | 284 | Tigre ou equivalente | Ø25 | Eletroduto de PVC Rígido Roscável, anti chama, na cor preta, conforme NBR 15465 | 284 | Tigre ou equivalente | Ø25 | Eletroduto de PVC Rígido Roscável, anti chama, na cor preta, conforme NBR 15465 | 284 | Tigre ou equivalente | Ø25 | Eletroduto de PVC Rígido Roscável, anti chama, na cor preta, conforme NBR 15465 | 284 | Tigre ou equivalente | Ø25 | Eletroduto de PVC Rígido Roscável, anti chama, na cor preta, conforme NBR 15465 | 284 | Tigre ou equivalente | Ø25 | Eletroduto de PVC Rígido Roscável, anti chama, na cor preta, conforme NBR 15465 | 284 | Tigre ou equivalente | Ø25 | Eletroduto de PVC Rígido Roscável, anti chama, na cor preta, conforme NBR 15465 | 284 | Tigre ou equivalente | Ø25 | Eletroduto de PVC Rígido Roscável, anti chama, na cor preta, conforme NBR 15465 | 284 | Tigre ou equivalente | Ø25 | Eletroduto de PVC Rígido Roscável, anti chama, na cor preta, conforme NBR 15465 | 284 | Tigre ou equivalente | Ø25 | Eletroduto de PVC Rígido Roscável, anti chama, na cor preta, conforme NBR 15465 | 284 | Tigre ou equivalente | Ø25 | Eletroduto de PVC Rígido Roscável, anti chama, na cor preta, conforme NBR 15465 | 284 | Tigre ou equivalente | Ø25 | Eletroduto de PVC Rígido Roscável, anti chama, na cor preta, conforme NBR 15465 | 284 | Tigre ou equivalente | Ø25 | Eletroduto de PVC Rígido Roscável, anti chama, na cor preta, conforme NBR 15465 | 284 | Tigre ou equivalente | Ø25 | Eletroduto de PVC Rígido Roscável, anti chama, na cor preta, conforme NBR 15465 | 284 | Tigre ou equivalente | Ø25 | Eletroduto de PVC Rígido Roscável, anti chama, na cor preta, conforme NBR 15465 | 284 | Tigre ou equivalente | Ø25 | Eletroduto de PVC Rígido Roscável, anti chama, na cor preta, conforme NBR 15465 | 284 | Tigre ou equivalente | Ø25 | Eletroduto de PVC Rígido Roscável, anti chama, na cor preta, conforme NBR 15465 | 284 | Tigre ou equivalente | Ø25 | Eletroduto de PVC Rígido Roscável, anti chama, na cor preta, conforme NBR 15465 | 284 | Tigre ou equivalente | Ø25 | Eletroduto de PVC Rígido Roscável, anti chama, na cor preta, conforme NBR 15465 | 284 | Tigre ou equivalente | Ø25 | Eletroduto de PVC Rígido Roscável, anti chama, na cor preta, conforme NBR 15465 | 284 | Tigre ou equivalente | Ø25 | Eletroduto de PVC Rígido Roscável, anti chama, na cor preta, conforme NBR 15465 | 284 | Tigre ou equivalente | Ø25 | Eletroduto de PVC Rígido Roscável, anti chama, na cor preta, conforme NBR 15465 | 284 | Tigre ou equivalente | Ø25 | Eletroduto de PVC Rígido Roscável, anti chama, na cor preta, conforme NBR 15465 | 284 | Tigre ou equivalente | Ø25 | Eletroduto de PVC Rígido Roscável, anti chama, na cor preta, conforme NBR 15465 | 284 | Tigre ou equivalente | Ø25 | Eletroduto de PVC Rígido Roscável, anti chama, na cor preta, conforme NBR 15465 | 284 | Tigre ou equivalente | Ø25 | Eletroduto de PVC Rígido Roscável, anti chama, na cor preta, conforme NBR 15465 | 284 | Tigre ou equivalente | Ø25 | Eletroduto de PVC Rígido Roscável, anti chama, na cor preta, conforme NBR 15465 | 284 | Tigre ou equivalente | Ø25 | Eletroduto de PVC Rígido Roscável, anti chama, na cor preta, conforme NBR 15465 | 284 | Tigre ou equivalente | Ø25 | Eletroduto de PVC Rígido Roscável, anti chama, na cor preta, conforme NBR 15465 | 284 | Tigre ou equivalente | Ø25 | Eletroduto de PVC Rígido Roscável, anti chama, na cor preta, conforme NBR 15465 | 284 | Tigre ou equivalente | Ø25 | Eletroduto de PVC Rígido Roscável, anti chama, na cor preta, conforme NBR 15465 | 284 | Tigre ou equivalente | Ø25 | Eletroduto de PVC Rígido Roscável, anti chama, na cor preta, conforme NBR 15465 | 284 | Tigre ou equivalente | Ø25 | Eletroduto de PVC Rígido Roscável, anti chama, na cor preta, conforme NBR 15465 | 284 | Tigre ou equivalente | Ø25 | Eletroduto de PVC Rígido Roscável, anti chama, na cor preta, conforme NBR 15465 | 284 | Tigre ou equivalente | Ø25 | Eletroduto de PVC Rígido Roscável, anti chama, na cor preta, conforme NBR 15465 | 284 | Tigre ou equivalente | Ø25 | Eletroduto de PVC Rígido Roscável, anti chama, na cor preta, conforme NBR 15465 | 284 | Tigre ou equivalente | Ø25 | Eletroduto de PVC Rígido Roscável, anti chama, na cor preta, conforme NBR 15465 | 284 | Tigre ou equivalente | Ø25 | Eletroduto de PVC Rígido Roscável, anti chama, na cor preta, conforme NBR 15465 | 284 | Tigre ou equivalente | Ø25 | Eletroduto de PVC Rígido Roscável, anti chama, na cor preta, conforme NBR 15465 | 284 | Tigre ou equivalente | Ø25 | Eletroduto de PVC Rígido Roscável, anti chama, na cor preta, conforme NBR 15465 | 284 | Tigre ou equivalente | Ø25 | Eletroduto de PVC Rígido Roscável, anti chama, na cor preta, conforme NBR 15465 | 284 | Tigre ou equivalente | Ø25 | Eletroduto de PVC Rígido Roscável, anti chama, na cor preta, conforme NBR 15465 | 284 | Tigre ou equivalente | Ø25 | Eletroduto de PVC Rígido Roscável, anti chama, na cor preta, conforme NBR 15465 | 284 | Tigre ou equivalente | Ø25 | Eletroduto de PVC Rígido Roscável, anti chama, na cor preta, conforme NBR 15465 | 284 | Tigre ou equivalente | Ø25 | Eletroduto de PVC Rígido Roscável, anti chama, na cor preta, conforme NBR 15465 | 284 | Tigre ou equivalente | Ø25 | Eletroduto de PVC Rígido Roscável, anti chama, na cor preta, conforme NBR 15465 | 284 | Tigre ou equivalente | Ø25 | Eletroduto de PVC Rígido Roscável, anti chama, na cor preta, conforme NBR 15465 | 284 | Tigre ou equivalente | Ø25 | Eletroduto de PVC Rígido Roscável, anti chama, na cor preta, conforme NBR 15465 | 284 | Tigre ou equivalente | Ø25 | Eletroduto de PVC Rígido Roscável, anti chama, na cor preta, conforme NBR 15465 | 284 | Tigre ou equivalente | Ø25 | Eletroduto de PVC Rígido Roscável, anti chama, na cor preta, conforme NBR 15465 | 284 | Tigre ou equivalente | Ø25 | Eletroduto de PVC Rígido Roscável, anti chama, na cor preta, conforme NBR 15465 | 284 | Tigre ou equivalente | Ø25 | Eletroduto de PVC Rígido Roscável, anti chama, na cor preta, conforme NBR 15465 | 284 | Tigre ou equivalente | Ø25 | Eletroduto de PVC Rígido Roscável, anti chama, na cor preta, conforme NBR 15465 | 284 | Tigre ou equivalente | Ø25 | Eletroduto de PVC Rígido Roscável, anti chama, na cor preta, conforme NBR 15465 | 284 | Tigre ou equivalente | Ø25 | Eletroduto de PVC Rígido Roscável, anti chama, na cor preta, conforme NBR 15465 | 284 | Tigre ou equivalente | Ø25 | Eletroduto de PVC Rígido Roscável, anti chama, na cor preta, conforme NBR 15465 | 284 | Tigre ou equivalente | Ø25 | Eletroduto de PVC Rígido Roscável, anti chama, na cor preta, conforme NBR 15465 | 284 | Tigre ou equivalente | Ø25 | Eletroduto de PVC Rígido Roscável, anti chama, na cor preta, conforme NBR 15465 | 284 | Tigre ou equivalente | Ø25 | Eletroduto de PVC Rígido Roscável, anti chama, na cor preta, conforme NBR 15465 | 284 | Tigre ou equivalente | Ø25 | Eletroduto de PVC Rígido Roscável, anti chama, na cor preta, conforme NBR 15465 | 284 | Tigre ou equivalente | Ø25 | Eletroduto de PVC Rígido Roscável, anti chama, na cor preta, conforme NBR 15465 | 284 | Tigre ou equivalente | Ø25 | Eletroduto de PVC Rígido Roscável, anti chama, na cor preta, conforme NBR 15465 | 284 | Tigre ou equivalente | Ø25 | Eletroduto de PVC Rígido Roscável, anti chama, na cor preta, conforme NBR 15465 | 284 | Tigre ou equivalente | Ø25 | Eletroduto de PVC Rígido Roscável, anti chama, na cor preta, conforme NBR 15465 | 284 | Tigre ou equivalente | Ø25 | Eletroduto de PVC Rígido Roscável, anti chama, na cor preta, conforme NBR 15465 | 284 | Tigre ou equivalente | Ø25 | Eletroduto de PVC Rígido Roscável, anti chama, na cor preta, conforme NBR 15465 | 284 | Tigre ou equivalente | Ø25 | Eletroduto de PVC Rígido Roscável, anti chama, na cor preta, conforme NBR 15465 | 284 | Tigre ou equivalente | Ø25 | Eletroduto de PVC Rígido Roscável, anti chama, na cor preta, conforme NBR 15465 | 284 | Tigre ou equivalente | Ø25 | Eletroduto de PVC Rígido Roscável, anti chama, na cor preta, conforme NBR 15465 | 284 | Tigre ou equivalente | Ø25 | Eletroduto de PVC Rígido Roscável, anti chama, na cor preta, conforme NBR 15465 | 284 | Tigre ou equivalente | Ø25 | Eletroduto de PVC Rígido Roscável, anti chama, na cor preta, conforme NBR 15465 | 284 | Tigre ou equivalente | Ø25 | Eletroduto de PVC Rígido Roscável, anti chama, na cor preta, conforme NBR 15465 | 284 | Tigre ou equivalente | Ø25 | Eletroduto de PVC Rígido Roscável, anti chama, na cor preta, conforme NBR 15465 | 284 | Tigre ou equivalente | Ø25 | Eletroduto de PVC Rígido Roscável, anti chama, na cor preta, conforme NBR 15465 | 284 | Tigre ou equivalente | Ø25 | Eletroduto de PVC Rígido Roscável, anti chama, na cor preta, conforme NBR 15465 | 284 | Tigre ou equivalente | Ø25 | Eletroduto de PVC Rígido Roscável, anti chama, na cor preta, conforme NBR 15465 | 284 | Tigre ou equivalente | Ø25 | Eletroduto de PVC Rígido Roscável, anti chama, na cor preta, conforme NBR 15465 | 284 | Tigre ou equivalente | Ø25 | Eletroduto de PVC Rígido Roscável, anti chama, na cor preta, conforme NBR 15465 | 284 | Tigre ou equivalente | Ø25 | Eletroduto de PVC Rígido Roscável, anti chama, na cor preta, conforme NBR 15465 | 284 | Tigre ou equivalente | Ø25 | Eletroduto de PVC Rígido Roscável, anti chama, na cor preta, conforme NBR 15465 | 284 | Tigre ou equivalente | Ø25 | Eletroduto de PVC Rígido Roscável, anti chama, na cor preta, conforme NBR 15465 | 284 | Tigre ou equivalente | Ø25 | Eletroduto de PVC Rígido Roscável, anti chama, na cor preta, conforme NBR 15465 | 284 | Tigre ou equivalente | Ø25 | Eletroduto de PVC Rígido Roscável, anti chama, na cor preta, conforme NBR 15465 | 284 | Tigre ou equivalente | Ø25 | Eletroduto de PVC Rígido Roscável, anti chama, na cor preta, conforme NBR 15465 | 284 | Tigre ou equivalente | Ø25 | Eletroduto de PVC Rígido Roscável, anti chama, na cor preta, conforme NBR 15465 | 284 | Tigre ou equivalente | Ø25 | Eletroduto de PVC Rígido Roscável, anti chama, na cor preta, conforme NBR 15465 | 284 | Tigre ou equivalente | Ø25 | Eletroduto de PVC Rígido Roscável, anti chama, na cor preta, conforme NBR 15465 | 284 | Tigre ou equivalente | Ø25 | Eletroduto de PVC Rígido Roscável, anti chama, na cor preta, conforme NBR 15465 | 284 | Tigre ou equivalente | Ø25 | Eletroduto de PVC Rígido Roscável, anti chama, na cor preta, conforme NBR 15465 | 284 | Tigre ou equivalente | Ø25 | Eletroduto de PVC Rígido Roscável, anti chama, na cor preta, conforme NBR 15465 | 284 | Tigre ou equivalente | Ø25 | Eletroduto de PVC Rígido Roscável, anti chama, na cor preta, conforme NBR 15465 | 284 | Tigre ou equivalente | Ø25 | Eletroduto de PVC Rígido Roscável, anti chama, na cor preta, conforme NBR 15465 | 284 | Tigre ou equivalente | Ø25 | Eletroduto de PVC Rígido Roscável, anti chama, na cor preta, conforme NBR 15465 | 284 | Tigre ou equivalente | Ø25 | Eletroduto de PVC Rígido Roscável, anti chama, na cor preta, conforme NBR 15465 | 284 | Tigre ou equivalente | Ø25 | Eletroduto de PVC Rígido Roscável, anti chama, na cor preta, conforme NBR 15465 | 284 | Tigre ou equivalente | Ø25 | Eletroduto de PVC Rígido Roscável, anti chama, na cor preta, conforme NBR 15465 | 284 | Tigre ou equivalente | Ø25 | Eletroduto de PVC Rígido Roscável, anti chama, na cor preta, conforme NBR 15465 | 284 | Tigre ou equivalente | Ø25 | Eletroduto de PVC Rígido Roscável, anti chama, na cor preta, conforme NBR 15465 | 284 | Tigre ou equivalente | Ø25 | Eletroduto de PVC Rígido Roscável, anti chama, na cor preta, conforme NBR 15465 | 284 | Tigre ou equivalente | Ø25 | Eletroduto de PVC Rígido Roscável, anti chama, na cor preta, conforme NBR 15465 | 284 | Tigre ou equivalente | Ø25 | Eletroduto de PVC Rígido Roscável, anti chama, na cor preta, conforme NBR 15465 | 284 | Tigre ou equivalente | Ø25 | Eletroduto de PVC Rígido Roscável, anti chama, na cor preta, conforme NBR 15465 | 284 | Tigre ou equivalente | Ø25 | Eletroduto de PVC Rígido Roscável, anti chama, na cor preta, conforme NBR 15465 | 284 | Tigre ou equivalente | Ø25 | Eletroduto de PVC Rígido Roscável, anti chama, na cor preta, conforme NBR 15465 | 284 | Tigre ou equivalente | Ø25 | Eletroduto de PVC Rígido Roscável, anti chama, na cor preta, conforme NBR 15465 | 284 | Tigre ou equivalente | Ø25 | Eletroduto de PVC Rígido Roscável, anti chama, na cor preta, conforme NBR 15465 | 284 | Tigre ou equivalente | Ø25 | Eletroduto de PVC Rígido Roscável, anti chama, na cor preta, conforme NBR 15465 | 284 | Tigre ou equivalente | Ø25 | Eletroduto de PVC Rígido Roscável, anti chama, na cor preta, conforme NBR 15465 | 284 | Tigre ou equivalente | Ø25 | Eletroduto de PVC Rígido Roscável, anti chama, na cor preta, conforme NBR 15465 | 284 | Tigre ou equivalente | Ø25 | Eletroduto de PVC Rígido Roscável, anti chama, na cor preta, conforme NBR 15465 | 284 | Tigre ou equivalente | Ø25 | Eletroduto de PVC Rígido Roscável, anti chama, na cor preta, conforme NBR 15465 | 284 | Tigre ou equivalente | Ø25 | Eletroduto de PVC Rígido Roscável, anti chama, na cor preta, conforme NBR 15465 | 284 | Tigre ou equivalente | Ø25 | Eletroduto de PVC Rígido Roscável, anti chama, na cor preta, conforme NBR 15465 | 284 | Tigre ou equivalente | Ø25 | Eletroduto de PVC Rígido Roscável, anti chama, na cor preta, conforme NBR 15465 | 284 | Tigre ou equivalente | Ø25 | Eletroduto de PVC Rígido Roscável, anti chama, na cor preta, conforme NBR 15465 | 284 | Tigre ou equivalente | Ø25 | Eletroduto de PVC Rígido Roscável, anti chama, na cor preta, conforme NBR 15465 | 284 | Tigre ou equivalente | Ø25 | Eletroduto de PVC Rígido Roscável, anti chama, na cor preta, conforme NBR 15465 | 284 | Tigre ou equivalente | Ø25 | Eletroduto de PVC Rígido Roscável, anti chama, na cor preta, conforme NBR 15465 | 284 | Tigre ou equivalente | Ø25 | Eletroduto de PVC Rígido Roscável, anti chama, na cor preta, conforme NBR 15465 | 284 | Tigre ou equivalente | Ø25 | Eletroduto de PVC Rígido Roscável, anti chama, na cor preta, conforme NBR 15465 | 284 | Tigre ou equivalente | Ø25 | Eletroduto de PVC Rígido Roscável, anti chama, na cor preta, conforme NBR 15465 | 284 | Tigre ou equivalente | Ø25 | Eletroduto de PVC Rígido Roscável, anti chama, na cor preta, conforme NBR 15465 | 284 | Tigre ou equivalente | Ø25 | Eletroduto de PVC Rígido Roscável, anti chama, na cor preta, conforme NBR 15465 | 284 | Tigre ou equivalente | Ø25 | Eletroduto de PVC Rígido Roscável, anti chama, na cor preta, conforme NBR 15465 | 284 | Tigre ou equivalente | Ø25 | Eletroduto de PVC Rígido Roscável, anti chama, na cor preta, conforme NBR 15465 | 284 | Tigre ou equivalente | Ø25 | Eletroduto de PVC Rígido Roscável, anti chama, na cor preta, conforme NBR 15465 | 284 | Tigre ou equivalente | Ø25 | Eletroduto de PVC Rígido Roscável, anti chama, na cor preta, conforme NBR 15465 | 284 | Tigre ou equivalente | Ø25 | Eletroduto de PVC Rígido Roscável, anti chama, na cor preta, conforme NBR 15465 | 284 | Tigre ou equivalente | Ø25 | Eletroduto de PVC Rígido Roscável, anti chama, na cor preta, conforme NBR 15465 | 284 | Tigre ou equivalente | Ø25 | Eletroduto de PVC Rígido Roscável, anti chama, na cor preta, conforme NBR 15465 | 284 | Tigre ou equivalente | Ø25 | Eletroduto de PVC Rígido Roscável, anti chama, na cor preta, conforme NBR 15465 | 284 | Tigre ou equivalente | Ø25 | Eletroduto de PVC Rígido Roscável, anti chama, na cor preta, conforme NBR 15465 | 284 | Tigre ou equivalente | Ø25 | Eletroduto de PVC Rígido Roscável, anti chama, na cor preta, conforme NBR 15465 | 284 | Tigre ou equivalente | Ø25 | Eletroduto de PVC Rígido Roscável, anti chama, na cor preta, conforme NBR 15465 | 284 | Tigre ou equivalente | Ø25 | Eletroduto de PVC Rígido Roscável, anti chama, na cor preta, conforme NBR 15465 | 284 | Tigre ou equivalente | Ø25 | Eletroduto de PVC Rígido Roscável, anti chama, na cor preta, conforme NBR 15465 | 284 | Tigre ou equivalente | Ø25 | Eletroduto de PVC Rígido Roscável, anti chama, na cor preta, conforme NBR 15465 | 284 | Tigre ou equivalente | Ø25 | Eletroduto de PVC Rígido Roscável, anti chama, na cor preta, conforme NBR 15465 | 284 | Tigre ou equivalente | Ø25 | Eletroduto de PVC Rígido Roscável, anti chama, na cor preta, conforme NBR 15465 | 284 | Tigre ou equivalente | Ø25 | Eletroduto de PVC Rígido Roscável, anti chama, na cor preta, conforme NBR 15465 | 284 | Tigre ou equivalente | Ø25 | Eletroduto de PVC Rígido Roscável, anti chama, na cor preta, conforme NBR 15465 | 284 | Tigre ou equivalente | Ø25 | Eletroduto de PVC Rígido Roscável, anti chama, na cor preta, conforme NBR 15465 | 284 | Tigre ou equivalente | Ø25 | Eletroduto de PVC Rígido Roscável, anti chama, na cor preta, conforme NBR 15465 | 284 | Tigre ou equivalente | Ø25 | Eletroduto de PVC Rígido Roscável, anti chama, na cor preta, conforme NBR 15465 | 284 | Tigre ou equivalente | Ø25 | Eletroduto de PVC Rígido Roscável, anti chama, na cor preta, conforme NBR 15465 | 284 | Tigre ou equivalente | Ø25 | Eletroduto de PVC Rígido Roscável, anti chama, na cor preta, conforme NBR 15465 | 284 | Tigre ou equivalente | Ø25 | Eletroduto de PVC Rígido Roscável, anti chama, na cor preta, conforme NBR 15465 | 284 | Tigre ou equivalente | Ø25 | Eletroduto de PVC Rígido Roscável, anti chama, na cor preta, conforme NBR 15465 | 284 | Tigre ou equivalente | Ø25 | Eletroduto de PVC Rígido Roscável, anti chama, na cor preta, conforme NBR 15465 | 284 | Tigre ou equivalente | Ø25 | Eletroduto de PVC Rígido Roscável, anti chama, na cor preta, conforme NBR 15465 | 284 | Tigre ou equivalente | Ø25 | Eletroduto de PVC Rígido Roscável, anti chama, na cor preta, conforme NBR 15465 | 284 | Tigre ou equivalente | Ø25 | Eletroduto de PVC Rígido Roscável, anti chama, na cor preta, conforme NBR 15465 | 284 | Tigre ou equivalente | Ø25 | Eletroduto de PVC Rígido Roscável, anti chama, na cor preta, conforme NBR 15465 | 284 | Tigre ou equivalente | Ø25 | Eletroduto de PVC Rígido Roscável, anti chama, na cor preta, conforme NBR 15465 | 284 | Tigre ou equivalente | Ø25 | Eletroduto de PVC Rígido Roscável, anti chama, na cor preta, conforme NBR 15465 | 284 | Tigre ou equivalente | Ø25 | Eletroduto de PVC Rígido Roscável, anti chama, na cor preta, conforme NBR 15465 | 284 | Tigre ou equivalente | Ø25 | Eletroduto de PVC Rígido Roscável, anti chama, na cor preta, conforme NBR 15465 | 284 | Tigre ou equivalente | Ø25 | Eletroduto de PVC Rígido Roscável, anti chama, na cor preta, conforme NBR 15465 | 284 | Tigre ou equivalente | Ø25 | Eletroduto de PVC Rígido Roscável, anti chama, na cor preta, conforme NBR 15465 | 284 | Tigre ou equivalente | Ø25 | Eletroduto de PVC Rígido Roscável, anti chama, na cor preta, conforme NBR 15465 | 284 | Tigre ou equivalente | Ø25 | Eletroduto de PVC Rígido Roscável, anti chama, na cor preta, conforme NBR 15465 | 284 | Tigre ou equivalente | Ø25 | Eletroduto de PVC Rígido Roscável, anti chama, na cor preta, conforme NBR 15465 | 284 | Tigre ou equivalente | Ø25 | Eletroduto de PVC Rígido Roscável, anti chama, na cor preta, conforme NBR 15465 | 284 | Tigre ou equivalente | Ø25 | Eletroduto de PVC Rígido Roscável, anti chama, na cor preta, conforme NBR 15465 | 284 | Tigre ou equivalente | Ø25 | Eletroduto de PVC Rígido Roscável, anti chama, na cor preta, conforme NBR 15465 | 284 | Tigre ou equivalente | Ø25 | Eletroduto de PVC Rígido Roscável, anti chama, na cor preta, conforme NBR 15465 | 284 | Tigre ou equivalente | Ø25 | Eletroduto de PVC Rígido Roscável, anti chama, na cor preta, conforme NBR 15465 | 284 | Tigre ou equivalente | Ø25 | Eletroduto de PVC Rígido Roscável, anti chama, na cor preta, conforme NBR 15465 | 284 | Tigre ou equivalente | Ø25 | Eletroduto de PVC Rígido Roscável, anti chama, na cor preta, conforme NBR 15465 | 284 | Tigre ou equivalente | Ø25 | Eletroduto de PVC Rígido Roscável, anti chama, na cor preta, conforme NBR 15465 | 284 | Tigre ou equivalente | Ø25 | Eletroduto de PVC Rígido Roscável, anti chama, na cor preta, conforme NBR 15465 | 284 | Tigre ou equivalente | Ø25 | Eletroduto de PVC Rígido Roscável, anti chama, na cor preta, conforme NBR 15465 | 284 | Tigre ou equivalente | Ø25 | Eletroduto de PVC Rígido Roscável, anti chama, na cor preta, conforme NBR 15465 | 284 | Tigre ou equivalente | Ø25 | Eletroduto de PVC Rígido Roscável, anti chama, na cor preta, conforme NBR 15465 | 284 | Tigre ou equivalente | Ø25 | Eletroduto de PVC Rígido Roscável, anti chama, na cor preta, conforme NBR 15465 | 284 | Tigre ou equivalente | Ø25 | Eletroduto de PVC Rígido Roscável, anti chama, na cor preta, conforme NBR 15465 | 284 | Tigre ou equivalente | Ø25 | Eletroduto de PVC Rígido Roscável, anti chama, na cor preta, conforme NBR 15465 | 284 | Tigre ou equivalente | Ø25 | Eletroduto de PVC Rígido Roscável, anti chama, na cor preta, conforme NBR 15465 | 284 | Tigre ou equivalente | Ø25 | Eletroduto de PVC Rígido Roscável, anti chama, na cor preta, conforme NBR 15465 | 284 | Tigre ou equivalente | Ø25 | Eletroduto de PVC Rígido Roscável, anti chama, na cor preta, conforme NBR 15465 | 284 | Tigre ou equivalente | Ø25 | Eletroduto de PVC Rígido Roscável, anti chama, na cor preta, conforme NBR 15465 | 284 | Tigre ou equivalente | Ø25 | Eletroduto de PVC Rígido Roscável, anti chama, na cor preta, conforme NBR 15465 | 284 | Tigre ou equivalente | Ø25 | Eletroduto de PVC Rígido Roscável, anti chama, na cor preta, conforme NBR 15465 | 284 | Tigre ou equivalente | Ø25 | Eletroduto de PVC Rígido Roscável, anti chama, na cor preta, conforme NBR 15465 | 284 | Tigre ou equivalente | Ø25 | Eletroduto de PVC Rígido Roscável, anti chama, na cor preta, conforme NBR 15465 | 284 | Tigre ou equivalente | Ø25 | Eletroduto de PVC Rígido Roscável, anti chama, na cor preta, conforme NBR 15465 | 284 | Tigre ou equivalente | Ø25 | Eletroduto de PVC Rígido Roscável, anti chama, na cor preta, conforme NBR 15465 | 284 | Tigre ou equivalente | Ø25 | Eletroduto de PVC Rígido Roscável, anti chama, na cor preta, conforme NBR 15465 | 284 | Tigre ou equivalente | Ø25 | Eletroduto de PVC Rígido Roscável, anti chama, na cor preta, conforme NBR 15465 | 284 | Tigre ou equivalente | Ø25 | Eletroduto de PVC Rígido Roscável, anti chama, na cor preta, conforme NBR 15465 | 284 | Tigre ou equivalente | Ø25 | Eletroduto de PVC Rígido Roscável, anti chama, na cor preta, conforme NBR 15465 | 284 | Tigre ou equivalente | Ø25 | Eletroduto de PVC Rígido Roscável, anti chama, na cor preta, conforme NBR 15465 | 284 | Tigre ou equivalente | Ø25 | Eletroduto de PVC Rígido Roscável, anti chama, na cor preta, conforme NBR 15465 | 284 | Tigre ou equivalente | Ø25 | Eletroduto de PVC Rígido Roscável, anti chama, na cor preta, conforme NBR 15465 | 284 | Tigre ou equivalente | Ø25 | Eletroduto de PVC Rígido Roscável, anti chama, na cor preta, conforme NBR 15465 | 284 | Tigre ou equivalente | Ø25 | Eletroduto de PVC Rígido Roscável, anti chama, na cor preta, conforme NBR 15465 | 284 | Tigre ou equivalente | Ø25 | Eletroduto de PVC Rígido Roscável, anti chama, na cor preta, conforme NBR 15465 | 284 | Tigre ou equivalente | Ø25 | Eletroduto de PVC Rígido Roscável, anti chama, na cor preta, conforme NBR 15465 | 284 | Tigre ou equivalente | Ø25 | Eletroduto de PVC Rígido Roscável, anti chama, na cor preta, conforme NBR 15465 | 284 | Tigre ou equivalente | Ø25 | Eletroduto de PVC Rígido Roscável, anti chama, na cor preta, conforme NBR 15465 | 284 | Tigre ou equivalente | Ø25 | Eletroduto de PVC Rígido Roscável, anti chama, na cor preta, conforme NBR 15465 | 284 | Tigre ou equivalente | Ø25 | Eletroduto de PVC Rígido Roscável, anti chama, na cor preta, conforme NBR 15465 | 284 | Tigre ou equivalente | Ø25 | Eletroduto de PVC Rígido Roscável, anti chama, na cor preta, conforme NBR 15465 | 284 | Tigre ou equivalente | Ø25 | Eletroduto de PVC Rígido Roscável, anti chama, na cor preta, conforme NBR 15465 | 284 | Tigre ou equivalente | Ø25 | Eletroduto de PVC Rígido Roscável, anti chama, na cor preta, conforme NBR 15465 | 284 | Tigre ou equivalente | Ø25 | Eletroduto de PVC Rígido Roscável, anti chama, na cor preta, conforme NBR 15465 | 284 | Tigre ou equivalente | Ø25 | Eletroduto de PVC Rígido Roscável, anti chama, na cor preta, conforme NBR 15465 | 284 | Tigre ou equivalente | Ø25 | Eletroduto de PVC Rígido Roscável, anti chama, na cor preta, conforme NBR 15465 | 284 | Tigre ou equivalente | Ø25 | Eletroduto de PVC Rígido Roscável, anti chama, na cor preta, conforme NBR 15465 | 284 | Tigre ou equivalente | Ø25 | Eletroduto de PVC Rígido Roscável, anti chama, na cor preta, conforme NBR 15465 | 284 | Tigre ou equivalente | Ø25 | Eletroduto de PVC Rígido Roscável, anti chama, na cor preta, conforme NBR 15465 | 284 | Tigre ou equivalente | Ø25 | Eletroduto de PVC Rígido Roscável, anti chama, na cor preta, conforme NBR 15465 | 284 | Tigre ou equivalente | Ø25 | Eletroduto de PVC Rígido Roscável, anti chama, na cor preta, conforme NBR 15465 | 284 | Tigre ou equivalente | Ø25 | Eletroduto de PVC Rígido Roscável, anti chama, na cor preta, conforme NBR 15465 | 284 | Tigre ou equivalente | Ø25 | Eletroduto de PVC Rígido Roscável, anti chama, na cor preta, conforme NBR 15465 | 284 | Tigre ou equivalente | Ø25 | Eletroduto de PVC Rígido Roscável, anti chama, na cor preta, conforme NBR 15465 | 284 | Tigre ou equivalente | Ø25 | Eletroduto de PVC Rígido Roscável, anti chama, na cor preta, conforme NBR 15465 | 284 | Tigre ou equivalente | Ø25 | Eletroduto de PVC Rígido Roscável, anti chama, na cor preta, conforme NBR 15465 | 284 | Tigre ou equivalente | Ø25 | Eletroduto de PVC Rígido Roscável, anti chama, na cor preta, conforme NBR 15465 | 284 | Tigre ou equivalente | Ø25 | Eletroduto de PVC Rígido Roscável, anti chama, na cor preta, conforme NBR 15465 | 284 | Tigre ou equivalente | Ø25 | Eletroduto de PVC Rígido Roscável, anti chama, na cor preta, conforme NBR 15465 | 284 | Tigre ou equivalente | Ø25 | Eletroduto de PVC Rígido Roscável, anti chama, na cor preta, conforme NBR 15465 | 284 | Tigre ou equivalente | Ø25 | Eletroduto de PVC Rígido Roscável, anti chama, na cor preta, conforme NBR 15465 | 284 | Tigre ou equivalente | Ø25 | Eletroduto de PVC Rígido Roscável, anti chama, na cor preta, conforme NBR 15465 | 284 | Tigre ou equivalente | Ø25 | Eletroduto de PVC Rígido Roscável, anti chama, na cor preta, conforme NBR 15465 | 284 | Tigre ou equivalente | Ø25 | Eletroduto de PVC Rígido Roscável, anti chama, na cor preta, conforme NBR 15465 | 284 | Tigre ou equivalente | Ø25 | Eletroduto de PVC Rígido Roscável, anti chama, na cor preta, conforme NBR 15465 | 284 | Tigre ou equivalente | Ø25 | Eletroduto de PVC Rígido Roscável, anti chama, na cor preta, conforme NBR 15465 | 284 | Tigre ou equivalente | Ø25 | Eletroduto de PVC Rígido Roscável, anti chama, na cor preta, conforme NBR 15465 | 284 | Tigre ou equivalente | Ø25 | Eletroduto de PVC Rígido Roscável, anti chama, na cor preta, conforme NBR 15465 | 284 | Tigre ou equivalente | Ø25 | Eletroduto de PVC Rígido Roscável, anti chama, na cor preta, conforme NBR 15465 | 284 | Tigre ou equivalente | Ø25 | Eletroduto de PVC Rígido Roscável, anti chama, na cor preta, conforme NBR 15465 | 284 | Tigre ou equivalente | Ø25 | Eletroduto de PVC Rígido Roscável, anti chama, na cor preta, conforme NBR 15465 | 284 | Tigre ou equivalente | Ø25 | Eletroduto de PVC Rígido Roscável, anti chama, na cor preta, conforme NBR 15465 | 284 | Tigre ou equivalente | Ø25 | Eletroduto de PVC Rígido Roscável, anti chama, na cor preta, conforme NBR 15465 | 284 | Tigre ou equivalente | Ø25 | Eletroduto de PVC Rígido Roscável, anti chama, na cor preta, conforme NBR 15465 | 284 | Tigre ou equivalente | Ø25 | Eletroduto de PVC Rígido Roscável, anti chama, na cor preta, conforme NBR 15465 | 284 | Tigre ou equivalente | Ø25 | Eletroduto de PVC Rígido Roscável, anti chama, na cor preta, conforme NBR 15465 | 284 | Tigre ou equivalente | Ø25 | Eletroduto de PVC Rígido Roscável, anti chama, na cor preta, conforme NBR 15465 | 284 | Tigre ou equivalente | Ø25 | Eletroduto de PVC Rígido Roscável, anti chama, na cor preta, conforme NBR 15465 | 284 | Tigre ou equivalente | Ø25 | Eletroduto de PVC Rígido Roscável, anti chama, na cor preta, conforme NBR 15465 | 284 | Tigre ou equivalente | Ø25 | Eletroduto de PVC Rígido Roscável, anti chama, na cor preta, conforme NBR 15465 | 284 | Tigre ou equivalente | Ø25 | Eletroduto de PVC Rígido Roscável, anti chama, na cor preta, conforme NBR 15465 | 284 | Tigre ou equivalente | Ø25 | Eletroduto de PVC Rígido Roscável, anti chama, na cor preta, conforme NBR 15465 | 284 | Tigre ou equivalente | Ø25 | Eletroduto de PVC Rígido Roscável, anti chama, na cor preta, conforme NBR 15465 | 284 | Tigre ou equivalente | Ø25 | Eletroduto de PVC Rígido Roscável, anti chama, na cor preta, conforme NBR 15465 | 284 | Tigre ou equivalente | Ø25 | Eletroduto de PVC Rígido Roscável, anti chama, na cor preta, conforme NBR 15465 | 284 | Tigre ou equivalente | Ø25 | Eletroduto de PVC Rígido Roscável, anti chama, na cor preta, conforme NBR 15465 | 284 | Tigre ou equivalente | Ø25 | Eletroduto de PVC Rígido Roscável, anti chama, na cor preta, conforme NBR 15465 | 284 | Tigre ou equivalente | Ø25 | Eletroduto de PVC Rígido Roscável, anti chama, na cor preta, conforme NBR 15465 | 284 | Tigre ou equivalente | Ø25 | Eletroduto de PVC Rígido Roscável, anti chama, na cor preta, conforme NBR 15465 | 284 | Tigre ou equivalente | Ø25 | Eletroduto de PVC Rígido Roscável, anti chama, na cor preta, conforme NBR 15465 | 284 | Tigre ou equivalente | Ø25 | Eletroduto de PVC Rígido Roscável, anti chama, na cor preta, conforme NBR 15465 | 284 | Tigre ou equivalente | Ø25 | Eletroduto de PVC Rígido Roscável, anti chama, na cor preta, conforme NBR 15465 | 284 | Tigre ou equivalente | Ø25 | Eletroduto de PVC Rígido Roscável, anti chama, na cor preta, conforme NBR 15465 | 284 | Tigre ou equivalente | Ø25 | Eletroduto de PVC Rígido Roscável, anti chama, na cor preta, conforme NBR 15465 | 284 | Tigre ou equivalente | Ø25 | Eletroduto de PVC Rígido Roscável, anti chama, na cor preta, conforme NBR 15465 | 284 | Tigre ou equivalente | Ø25 | Eletroduto de PVC Rígido Roscável, anti chama, na cor preta, conforme NBR 15465 | 284 | Tigre ou equivalente | Ø25 | Eletroduto de PVC Rígido Roscável, anti chama, na cor preta, conforme NBR 15465 | 284 | Tigre ou equivalente | Ø25 | Eletroduto de PVC Rígido Roscável, anti chama, na cor preta, conforme NBR 15465 | 284 | Tigre ou equivalente | Ø25 | Eletroduto de PVC Rígido Roscável, anti chama, na cor preta, conforme NBR 15465 | 284 | Tigre ou equivalente | Ø25 | Eletroduto de PVC Rígido Roscável, anti chama, na cor preta, conforme NBR 15465 | 284 | Tigre ou equivalente | Ø25 | Eletroduto de PVC Rígido Roscável, anti chama, na cor preta, conforme NBR 15465 | 284 | Tigre ou equivalente | Ø25 | Eletroduto de PVC Rígido Roscável, anti chama, na cor preta, conforme NBR 15465 | 284 | Tigre ou equivalente | Ø25 | Eletroduto de PVC Rígido Roscável, anti chama, na cor preta, conforme NBR 15465 | 284 | Tigre ou equivalente | Ø25 | Eletroduto de PVC Rígido Roscável, anti chama, na cor preta, conforme NBR 15465 | 284 | Tigre ou equivalente | Ø25 | Eletroduto de PVC Rígido Roscável, anti chama, na cor preta, conforme NBR 15465 | 284 | Tigre ou equivalente | Ø25 | Eletroduto de PVC Rígido Roscável, anti chama, na cor preta, conforme NBR 15465 | 284 | Tigre ou equivalente | Ø25 | Eletroduto de PVC Rígido Roscável, anti chama, na cor preta, conforme NBR 15465 | 284 | Tigre ou equivalente | Ø25 | Eletroduto de PVC Rígido Roscável, anti chama, na cor preta, conforme NBR 15465 | 284 | Tigre ou equivalente | Ø25 | Eletroduto de PVC Rígido Roscável, anti chama, na cor preta, conforme NBR 15465 | 284 | Tigre ou equivalente | Ø25 | Eletroduto de PVC Rígido Roscável, anti chama, na cor preta, conforme NBR 15465 | 284 | Tigre ou equivalente | Ø25 | Eletroduto de PVC Rígido Roscável, anti chama, na cor preta, conforme NBR 15465 | 284 | Tigre ou equivalente | Ø25 | Eletroduto de PVC Rígido Roscável, anti chama, na cor preta, conforme NBR 15465 | 284 | Tigre ou equivalente | Ø25 | Eletroduto de PVC Rígido Roscável, anti chama, na cor preta, conforme NBR 15465 | 284 | Tigre ou equivalente | Ø25 | Eletroduto de PVC Rígido Roscável, anti chama, na cor preta, conforme NBR 15465 | 284 | Tigre ou equivalente | Ø25 | Eletroduto de PVC Rígido Roscável, anti chama, na cor preta, conforme NBR 15465 | 284 | Tigre ou equivalente | Ø25 | Eletroduto de PVC Rígido Roscável, anti chama, na cor preta, conforme NBR 15465 | 284 | Tigre ou equivalente | Ø25 | Eletroduto de PVC Rígido Roscável, anti chama, na cor preta, conforme NBR 15465 | 284 | Tigre ou equivalente | Ø25 | Eletroduto de PVC Rígido Roscável, anti chama, na cor preta, conforme NBR 15465 | 284 | Tigre ou equivalente | Ø25 | Eletroduto de PVC Rígido Roscável, anti chama, na cor preta, conforme NBR 15465 | 284 | Tigre ou equivalente | Ø25 | Eletroduto de PVC Rígido Roscável, anti chama, na cor preta, conforme NBR 15465 | 284 | Tigre ou equivalente | Ø25 | Eletroduto de PVC Rígido Roscável, anti chama, na cor preta, conforme NBR 15465 | 284 | Tigre ou equivalente | Ø25 | Eletroduto de PVC Rígido Roscável, anti chama, na cor preta, conforme NBR 15465 | 284 | Tigre ou equivalente | Ø25 | Eletroduto de PVC Rígido Roscável, anti chama, na cor preta, conforme NBR 15465 | 284 | Tigre ou equivalente | Ø25 | Eletroduto de PVC Rígido Roscável, anti chama, na cor preta, conforme NBR 15465 | 284 | Tigre ou equivalente | Ø25 | Eletroduto de PVC Rígido Roscável, anti chama, na cor preta, conforme NBR 15465 | 284 | Tigre ou equivalente | Ø25 | Eletroduto de PVC Rígido Roscável, anti chama, na cor preta, conforme NBR 15465 | 284 | Tigre ou equivalente | Ø25 | Eletroduto de PVC Rígido Roscável, anti chama, na cor preta, conforme NBR 15465 | 284 | Tigre ou equivalente | Ø25 | Eletroduto de PVC Rígido Roscável, anti chama, na cor preta, conforme NBR 15465 | 284 | Tigre ou equivalente | Ø25 | Eletroduto de PVC Rígido Roscável, anti chama, na cor preta, conforme NBR 15465 | 284 | Tigre ou equivalente | Ø25 | Eletroduto de PVC Rígido Roscável, anti chama, na cor preta, conforme NBR 15465 | 284 | Tigre ou equivalente | Ø25 | Eletroduto de PVC Rígido Roscável, anti chama, na cor preta, conforme NBR 15465 | 284 | Tigre ou equivalente | Ø25 | Eletroduto de PVC Rígido Roscável, anti chama, na cor preta, conforme NBR 15465 | 284 | Tigre ou equivalente | Ø25 | Eletroduto de PVC Rígido Roscável, anti chama, na cor preta, conforme NBR 15465 | 284 | Tigre ou equivalente | Ø25 | Eletroduto de PVC Rígido Roscável, anti chama, na cor preta, conforme NBR 15465 | 284 | Tigre ou equivalente | Ø25 | Eletroduto de PVC Rígido Roscável, anti chama, na cor preta, conforme NBR 15465 | 284 | Tigre ou equivalente | Ø25 | Eletroduto de PVC Rígido Roscável, anti chama, na cor preta, conforme NBR 15465 | 284 | Tigre ou equivalente | Ø25 | Eletroduto de PVC Rígido Roscável, anti chama, na cor preta, conforme NBR 15465 | 284 | Tigre ou equivalente | Ø25 | Eletroduto de PVC Rígido Roscável, anti chama, na cor preta, conforme NBR 15465 | 284 | Tigre ou equivalente | Ø25 | Eletroduto de PVC Rígido Roscável, anti chama, na cor preta, conforme NBR 15465 | 284 | Tigre ou equivalente | Ø25 | Eletroduto de PVC Rígido Roscável, anti chama, na cor preta, conforme NBR 15465 | 284 | Tigre ou equivalente | Ø25 | Eletroduto de PVC Rígido Roscável, anti chama, na cor preta, conforme NBR 15465 | 284 | Tigre ou equivalente | Ø25 | Eletroduto de PVC Rígido Roscável, anti chama, na cor preta, conforme NBR 15465 | 284 | Tigre ou equivalente | Ø25 | Eletroduto de PVC Rígido Roscável, anti chama, na cor preta, conforme NBR 15465 | 284 | Tigre ou equivalente | Ø25 | Eletroduto de PVC Rígido Roscável, anti chama, na cor preta, conforme NBR 15465 | 284 | Tigre ou equivalente | Ø25 | Eletroduto de PVC Rígido Roscável, anti chama, na cor preta, conforme NBR 15465 | 284 | Tigre ou equivalente | Ø25 | Eletroduto de PVC Rígido Roscável, anti chama, na cor preta, conforme NBR 15465 | 284 | Tigre ou equivalente | Ø25 | Eletroduto de PVC Rígido Roscável, anti chama, na cor preta, conforme NBR 15465 | 284 | Tigre ou equivalente | Ø25 | Eletroduto de PVC Rígido Roscável, anti chama, na cor preta, conforme NBR 15465 | 284 | Tigre ou equivalente | Ø25 | Eletroduto de PVC Rígido Roscável, anti chama, na cor preta, conforme NBR 15465 | 284 | Tigre ou equivalente | Ø25 | Eletroduto de PVC Rígido Roscável, anti chama, na cor preta, conforme NBR 15465 | 284 | Tigre ou equivalente | Ø25 | Eletroduto de PVC Rígido Roscável, anti chama, na cor preta, conforme NBR 15465 | 284 | Tigre ou equivalente | Ø25 | Eletroduto de PVC Rígido Roscável, anti chama, na cor preta, conforme NBR 15465 | 284 | Tigre ou equivalente | Ø25 | Eletroduto de PVC Rígido Roscável, anti chama, na cor preta, conforme NBR 15465 | 284 | Tigre ou equivalente | Ø25 | Eletroduto de PVC Rígido Roscável, anti chama, na cor preta, conforme NBR 15465 | 284 | Tigre ou equivalente | Ø25 | Eletroduto de PVC Rígido Roscável, anti chama, na cor preta, conforme NBR 15465 | 284 | Tigre ou equivalente | Ø25 | Eletroduto de PVC Rígido Roscável, anti chama, na cor preta, conforme NBR 15465 | 284 | Tigre ou equivalente | Ø25 | Eletroduto de PVC Rígido Roscável, anti chama, na cor preta, conforme NBR 15465 | 284 | Tigre ou equivalente | Ø25 | Eletroduto de PVC Rígido Roscável, anti chama, na cor preta, conforme NBR 15465 | 284 | Tigre ou equivalente | Ø25 | Eletroduto de PVC Rígido Roscável, anti chama, na cor preta, conforme NBR 15465 | 284 | Tigre ou equivalente | Ø25 | Eletroduto de PVC Rígido Roscável, anti chama, na cor preta, conforme NBR 15465 | 284 | Tigre ou equivalente | Ø25 | Eletroduto de PVC Rígido Roscável, anti chama, na cor preta, conforme NBR 15465 | 284 | Tigre ou equivalente | Ø25 | Eletroduto de PVC Rígido Roscável, anti chama, na cor preta, conforme NBR 15465 | 284 | Tigre ou equivalente | Ø25 | Eletroduto de PVC Rígido Roscável, anti chama, na cor preta, conforme NBR 15465 | 284 | Tigre ou equivalente | Ø25 | Eletroduto de PVC Rígido Roscável, anti chama, na cor preta, conforme NBR 15465 | 284 | Tigre ou equivalente | Ø25 | Eletroduto de PVC Rígido Roscável, anti chama, na cor preta, conforme NBR 15465 | 284 | Tigre ou equivalente | Ø25 | Eletroduto de PVC Rígido Roscável, anti chama, na cor preta, conforme NBR 15465 | 284 | Tigre ou equivalente | Ø25 | Eletroduto de PVC Rígido Roscável, anti chama, na cor preta, conforme NBR 15465 | 284 | Tigre ou equivalente | Ø25 | Eletroduto de PVC Rígido Roscável, anti chama, na cor preta, conforme NBR 15465 | 284 | Tigre ou equivalente | Ø25 | Eletroduto de PVC Rígido Roscável, anti chama, na cor preta, conforme NBR 15465 | 284 | Tigre ou equivalente | Ø25 | Eletroduto de PVC Rígido Roscável, anti chama, na cor preta, conforme NBR 15465 | 284 | Tigre ou equivalente | Ø25 | Eletroduto de PVC Rígido Roscável, anti chama, na cor preta, conforme NBR 15465 | 284 | Tigre ou equivalente | Ø25 | Eletroduto de PVC Rígido Roscável, anti chama, na cor preta, conforme NBR 15465 | 284 | Tigre ou equivalente | Ø25 | Eletroduto de PVC Rígido Roscável, anti chama, na cor preta, conforme NBR 15465 | 284 | Tigre ou equivalente | Ø25 | Eletroduto de PVC Rígido Roscável, anti chama, na cor preta, conforme NBR 15465 | 284 | Tigre ou equivalente | Ø25 | Eletroduto de PVC Rígido Roscável, anti chama, na cor preta, conforme NBR 15465 | 284 | Tigre ou equivalente | Ø25 | Eletroduto de PVC Rígido Roscável, anti chama, na cor preta, conforme NBR 15465 | 284 | Tigre ou equivalente | Ø25 | Eletroduto de PVC Rígido Roscável, anti chama, na cor preta, conforme NBR 15465 | 284 | Tigre ou equivalente | Ø25 | Eletroduto de PVC Rígido Roscável, anti chama, na cor preta, conforme NBR 15465 | 284 | Tigre ou equivalente | Ø25 | Eletroduto de PVC Rígido Roscável, anti chama, na cor preta, conforme NBR 15465 | 284 | Tigre ou equivalente | Ø25 | Eletroduto de PVC Rígido Roscável, anti chama, na cor preta, conforme NBR 15465 | 284 | Tigre ou equivalente | Ø25 | Eletroduto de PVC Rígido Roscável, anti chama, na cor preta, conforme NBR 15465 | 284 | Tigre ou equivalente | Ø25 | Eletroduto de PVC Rígido Roscável, anti chama, na cor preta, conforme NBR 15465 | 284 | Tigre ou equivalente | Ø25 | Eletroduto de PVC Rígido Roscável, anti chama, na cor preta, conforme NBR 15465 | 284 | Tigre ou equivalente | Ø25 | Eletroduto de PVC Rígido Roscável, anti chama, na cor preta, conforme NBR 15465 | 284 | Tigre ou equivalente | Ø25 | Eletroduto de PVC Rígido Roscável, anti chama, na cor preta, conforme NBR 15465 | 284 | Tigre ou equivalente | Ø25 | Eletroduto de PVC Rígido Roscável, anti chama, na cor preta, conforme NBR 15465 | 284 | Tigre ou equivalente | Ø25 | Eletroduto de PVC Rígido Roscável, anti chama, na cor preta, conforme NBR 15465 | 284 | Tigre ou equivalente | Ø25 | Eletroduto de PVC Rígido Roscável, anti chama, na cor preta, conforme NBR 15465 | 284 | Tigre ou equivalente | Ø25 | Eletroduto de PVC Rígido Roscável, anti chama, na cor preta, conforme NBR 15465 | 284 | Tigre ou equivalente | Ø25 | Eletroduto de PVC Rígido Roscável, anti chama, na cor preta, conforme NBR 15465 | 284 | Tigre ou equivalente | Ø25 | Eletroduto de PVC Rígido Roscável, anti chama, na cor preta, conforme NBR 15465 | 284 | Tigre ou equivalente | Ø25 | Eletroduto de PVC Rígido Roscável, anti chama, na cor preta, conforme NBR 15465 | 284 | Tigre ou equivalente | Ø25 | Eletroduto de PVC Rígido Roscável, anti chama, na cor preta, conforme NBR 15465 | 284 | Tigre ou equivalente | Ø25 | Eletroduto de PVC Rígido Roscável, anti chama, na cor preta, conforme NBR 15465 | 284 | Tigre ou equivalente | Ø25 | Eletroduto de PVC Rígido Roscável, anti chama, na cor preta, conforme NBR 15465 | 284 | Tigre ou equivalente | Ø25 | Eletroduto de PVC Rígido Roscável, anti chama, na cor preta, conforme NBR 15465 | 284 | Tigre ou equivalente | Ø25 | Eletroduto de PVC Rígido Roscável, anti chama, na cor preta, conforme NBR 15465 | 284 | Tigre ou equivalente | Ø25 | Eletroduto de PVC Rígido Roscável, anti chama, na cor preta, conforme NBR 15465 | 284 | Tigre ou equivalente | Ø25 | Eletroduto de PVC Rígido Roscável, anti chama, na cor preta, conforme NBR 15465 | 284 | Tigre ou equivalente | Ø25 | Eletroduto de PVC Rígido Roscável, anti chama, na cor preta, conforme NBR 15465 | 284 | Tigre ou equivalente | Ø25 | Eletroduto de PVC Rígido Roscável, anti chama, na cor preta, conforme NBR 15465 | 284 | Tigre ou equivalente | Ø25 | Eletroduto de PVC Rígido Roscável, anti chama, na cor preta, conforme NBR 15465 | 284 | Tigre ou equivalente | Ø25 | Eletroduto de PVC Rígido Roscável, anti chama, na cor preta, conforme NBR 15465 | 284 | Tigre ou equivalente | Ø25 | Eletroduto de PVC Rígido Roscável, anti chama, na cor preta, conforme NBR 15465 | 284 | Tigre ou equivalente | Ø25 | Eletroduto de PVC Rígido Roscável, anti chama, na cor preta, conforme NBR 15465 | 284 | Tigre ou equivalente | Ø25 | Eletroduto de PVC Rígido Roscável, anti chama, na cor preta, conforme NBR 15465 | 284 | Tigre ou equivalente | Ø25 | Eletroduto de PVC Rígido Roscável, anti chama, na cor preta, conforme NBR 15465 | 284 | Tigre ou equivalente | Ø25 | Eletroduto de PVC Rígido Roscável, anti chama, na cor preta, conforme NBR 15465 | 284 | Tigre ou equivalente | Ø25 | Eletroduto de PVC Rígido Roscável, anti chama, na cor preta, conforme NBR 15465 | 284 | Tigre ou equivalente | Ø25 | Eletroduto de PVC Rígido Roscável, anti chama, na cor preta, conforme NBR 15465 | 284 | Tigre ou equivalente | Ø25 | Eletroduto de PVC Rígido Roscável, anti chama, na cor preta, conforme NBR 15465 | 284 | Tigre ou equivalente | Ø25 | Eletroduto de PVC Rígido Roscável, anti chama, na cor preta, conforme NBR 15465 | 284 | Tigre ou equivalente | Ø25 | Eletroduto de PVC Rígido Roscável, anti chama, na cor preta, conforme NBR 15465 | 284 | Tigre ou equivalente | Ø25 | Eletroduto de PVC Rígido Roscável, anti chama, na cor preta, conforme NBR 15465 | 284 | Tigre ou equivalente | Ø25 | Eletroduto de PVC Rígido Roscável, anti chama, na cor preta, conforme NBR 15465 | 284 | Tigre ou equivalente | Ø25 | Eletroduto de PVC Rígido Roscável, anti chama, na cor preta, conforme NBR 15465 | 284 | Tigre ou equivalente | Ø25 | Eletroduto de PVC Rígido Roscável, anti chama, na cor preta, conforme NBR 15465 | 284 | Tigre ou equivalente | Ø25 | Eletroduto de PVC Rígido Roscável, anti chama, na cor preta, conforme NBR 15465 | 284 | Tigre ou equivalente | Ø25 | Eletroduto de PVC Rígido Roscável, anti chama, na cor preta, conforme NBR 15465 | 284 | Tigre ou equivalente | Ø25 | Eletroduto de PVC Rígido Roscável, anti chama, na cor preta, conforme NBR 15465 | 284 | Tigre ou equivalente | Ø25 | Eletroduto de PVC Rígido Roscável, anti chama, na cor preta, conforme NBR 15465 | 284 | Tigre ou equivalente | Ø25 | Eletroduto de PVC Rígido Roscável, anti chama, na cor preta, conforme NBR 15465 | 284 | Tigre ou equivalente | Ø25 | Eletroduto de PVC Rígido Roscável, anti chama, na cor preta, conforme NBR 15465 | 284 | Tigre ou equivalente | Ø25 | Eletroduto de PVC Rígido Roscável, anti chama, na cor preta, conforme NBR 15465 | 284 | Tigre ou equivalente | Ø25 | Eletroduto de PVC Rígido Roscável, anti chama, na cor preta, conforme NBR 15465 | 284 | Tigre ou equivalente | Ø25 | Eletroduto de PVC Rígido Roscável, anti chama, na cor preta, conforme NBR 15465 | 284 | Tigre ou equivalente | Ø25 | Eletroduto de PVC Rígido Roscável, anti chama, na cor preta, conforme NBR 15465 | 284 | Tigre ou equivalente | Ø25 | Eletroduto de PVC Rígido Roscável, anti chama, na cor preta, conforme NBR 15465 | 284 | Tigre ou equivalente | Ø25 | Eletroduto de PVC Rígido Roscável, anti chama, na cor preta, conforme NBR 15465 | 284 | Tigre ou equivalente | Ø25 | Eletroduto de PVC Rígido Roscável, anti chama, na cor preta, conforme NBR 15465 | 284 | Tigre ou equivalente | Ø25 | Eletroduto de PVC Rígido Roscável, anti chama, na cor preta, conforme NBR 15465 | 284 | Tigre ou equivalente | Ø25 | Eletroduto de PVC Rígido Roscável, anti chama, na cor preta, conforme NBR 15465 | 284 | Tigre ou equivalente | Ø25 | Eletroduto de PVC Rígido Roscável, anti chama, na cor preta, conforme NBR 15465 | 284 | Tigre ou equivalente | Ø25 | Eletroduto de PVC Rígido Roscável, anti chama, na cor preta, conforme NBR 15465 | 284 | Tigre ou equivalente | Ø25 | Eletroduto de PVC Rígido Roscável, anti chama, na cor preta, conforme NBR 15465 | 284 | Tigre ou equivalente | Ø25 | Eletroduto de PVC Rígido Roscável, anti chama, na cor preta, conforme NBR 15465 | 284 | Tigre ou equivalente | Ø25 | Eletroduto de PVC Rígido Roscável, anti chama, na cor preta, conforme NBR 15465 | 284 | Tigre ou equivalente | Ø25 | Eletroduto de PVC Rígido Roscável, anti chama, na cor preta, conforme NBR 15465 | 284 | Tigre ou equivalente | Ø25 | Eletroduto de PVC Rígido Roscável, anti chama, na cor preta, conforme NBR 15465 | 284 | Tigre ou equivalente | Ø25 | Eletroduto de PVC Rígido Roscável, anti chama, na cor preta, conforme NBR 15465 | 284 | Tigre ou equivalente | Ø25 | Eletroduto de PVC Rígido Roscável, anti chama, na cor preta, conforme NBR 15465 | 284 | Tigre ou equivalente | Ø25 | Eletroduto de PVC Rígido Roscável, anti chama, na cor preta, conforme NBR 15465 | 284 | Tigre ou equivalente | Ø25 | Eletroduto de PVC Rígido Roscável, anti chama, na cor preta, conforme NBR 15465 | 284 | Tigre ou equivalente | Ø25 | Eletroduto de PVC Rígido Roscável, anti chama, na cor preta, conforme NBR 15465 | 284 | Tigre ou equivalente | Ø25 | Eletroduto de PVC Rígido Roscável, anti chama, na cor preta, conforme NBR 15465 | 284 | Tigre ou equivalente | Ø25 | Eletroduto de PVC Rígido Roscável, anti chama, na cor preta, conforme NBR 15465 | 284 | Tigre ou equivalente | Ø25 | Eletroduto de PVC Rígido Roscável, anti chama, na cor preta, conforme NBR 15465 | 284 | Tigre ou equivalente | Ø25 | Eletroduto de PVC Rígido Roscável, anti chama, na cor preta, conforme NBR 15465 | 284 | Tigre ou equivalente | Ø25 | Eletroduto de PVC Rígido Roscável, anti chama, na cor preta, conforme NBR 15465 | 284 | Tigre ou equivalente | Ø25 | Eletroduto de PVC Rígido Roscável, anti chama, na cor preta, conforme NBR 15465 | 284 | Tigre ou equivalente | Ø25 | Eletroduto de PVC Rígido Roscável, anti chama, na cor preta, conforme NBR 15465 | 284 | Tigre ou equivalente | Ø25 | Eletroduto de PVC Rígido Roscável, anti chama, na cor preta, conforme NBR 15465 | 284 | Tigre ou equivalente | Ø25 | Eletroduto de PVC Rígido Roscável, anti chama, na cor preta, conforme NBR 15465 | 284 | Tigre ou equivalente | Ø25 | Eletroduto de PVC Rígido Roscável, anti chama, na cor preta, conforme NBR 15465 | 284 | Tigre ou equivalente | Ø25 | Eletroduto de PVC Rígido Roscável, anti chama, na cor preta, conforme NBR 15465 | 284 | Tigre ou equivalente | Ø25 | Eletroduto de PVC Rígido Roscável, anti chama, na cor preta, conforme NBR 15465 | 284 | Tigre ou equivalente | Ø25 | Eletroduto de PVC Rígido Roscável, anti chama, na cor preta, conforme NBR 15465 | 284 | Tigre ou equivalente | Ø25 | Eletroduto de PVC Rígido Roscável, anti chama, na cor preta, conforme NBR 15465 | 284 | Tigre ou equivalente | Ø25 | Eletroduto de PVC Rígido Roscável, anti chama, na cor preta, conforme NBR 15465 | 284 | Tigre ou equivalente | Ø25 | Eletroduto de PVC Rígido Roscável, anti chama, na cor preta, conforme NBR 15465 | 284 | Tigre ou equivalente | Ø25 | Eletroduto de PVC Rígido Roscável, anti chama, na cor preta, conforme NBR 15465 | 284 | Tigre ou equivalente | Ø25 | Eletroduto de PVC Rígido Roscável, anti chama, na cor preta, conforme NBR 15465 | 284 | Tigre ou equivalente | Ø25 | Eletroduto de PVC Rígido Roscável, anti chama, na cor preta, conforme NBR 15465 | 284 | Tigre ou equivalente | Ø25 | Eletroduto de PVC Rígido Roscável, anti chama, na cor preta, conforme NBR 15465 | 284 | Tigre ou equivalente | Ø25 | Eletroduto de PVC Rígido Roscável, anti chama, na cor preta, conforme NBR 15465 | 284 | Tigre ou equivalente | Ø25 | Eletroduto de PVC Rígido Roscável, anti chama, na cor preta, conforme NBR 15465 | 284 | Tigre ou equivalente | Ø25 | Eletroduto de PVC Rígido Roscável, anti chama, na cor preta, conforme NBR 15465 | 284 | Tigre ou equivalente | Ø25 | Eletroduto de PVC Rígido Roscável, anti chama, na cor preta, conforme NBR 15465 | 284 | Tigre ou equivalente | Ø25 | Eletroduto de PVC Rígido Roscável, anti chama, na cor preta, conforme NBR 15465 | 284 | Tigre ou equivalente | Ø25 | Eletroduto de PVC Rígido Roscável, anti chama, na cor preta, conforme NBR 15465 | 284 | Tigre ou equivalente | Ø25 | Eletroduto de PVC Rígido Roscável, anti chama, na cor preta, conforme NBR 15465 | 284 | Tigre ou equivalente | Ø25 | Eletroduto de PVC Rígido Roscável, anti chama, na cor preta, conforme NBR 15465 | 284 | Tigre ou equivalente | Ø25 | Eletroduto de PVC Rígido Roscável, anti chama, na cor preta, conforme NBR 15465 | 284 | Tigre ou equivalente | Ø25 | Eletroduto de PVC Rígido Roscável, anti chama, na cor preta, conforme NBR 15465 | 284 | Tigre ou equivalente | Ø25 | Eletroduto de PVC Rígido Roscável, anti chama, na cor preta, conforme NBR 15465 | 284 | Tigre ou equivalente | Ø25 | Eletroduto de PVC Rígido Roscável, anti chama, na cor preta, conforme NBR 15465 | 284 | Tigre ou equivalente | Ø25 | Eletroduto de PVC Rígido Roscável, anti chama, na cor preta, conforme NBR 15465 | 284 | Tigre ou equivalente | Ø25 | Eletroduto de PVC Rígido Roscável, anti chama, na cor preta, conforme NBR 15465 | 284 | Tigre ou equivalente | Ø25 | Eletroduto de PVC Rígido Roscável, anti chama, na cor preta, conforme NBR 15465 | 284 | Tigre ou equivalente | Ø25 | Eletroduto de PVC Rígido Roscável, anti chama, na cor preta, conforme NBR 15465 | 284 | Tigre ou equivalente | Ø25 | Eletroduto de PVC Rígido Roscável, anti chama, na cor preta, conforme NBR 15465 | 284 | Tigre ou equivalente | Ø25 | Eletroduto de PVC Rígido Roscável, anti chama, na cor preta, conforme NBR 15465 | 284 | Tigre ou equivalente | Ø25 | Eletroduto de PVC Rígido Roscável, anti chama, na cor preta, conforme NBR 15465 | 284 | Tigre ou equivalente | Ø25 | Eletroduto de PVC Rígido Roscável, anti chama, na cor preta, conforme NBR 15465 | 284 | Tigre ou equivalente | Ø25 | Eletroduto de PVC Rígido Roscável, anti chama, na cor preta, conforme NBR 15465 | 284 | Tigre ou equivalente | Ø25 | Eletroduto de PVC Rígido Roscável, anti chama, na cor preta, conforme NBR 15465 | 284 | Tigre ou equivalente | Ø25 | Eletroduto de PVC Rígido Roscável, anti chama, na cor preta, conforme NBR 15465 | 284 | Tigre ou equivalente | Ø25 | Eletroduto de PVC Rígido Roscável, anti chama, na cor preta, conforme NBR 15465 | 284 | Tigre ou equivalente | Ø25 | Eletroduto de PVC Rígido Roscável, anti chama, na cor preta, conforme NBR 15465 | 284 | Tigre ou equivalente | Ø25 | Eletroduto de PVC Rígido Roscável, anti chama, na cor preta, conforme NBR 15465 | 284 | Tigre ou equivalente | Ø25 | Eletroduto de PVC Rígido Roscável, anti chama, na cor preta, conforme NBR 15465 | 284 | Tigre ou equivalente | Ø25 | Eletroduto de PVC Rígido Roscável, anti chama, na cor preta, conforme NBR 15465 | 284 | Tigre ou equivalente | Ø25 | Eletroduto de PVC Rígido Roscável, anti chama, na cor preta, conforme NBR 15465 | 284 | Tigre ou equivalente | Ø25 | Eletroduto de PVC Rígido Roscável, anti chama, na cor preta, conforme NBR 15465 | 284 | Tigre ou equivalente | Ø25 | Eletroduto de PVC Rígido Roscável, anti chama, na cor preta, conforme NBR 15465 | 284 | Tigre ou equivalente | Ø25 | Eletroduto de PVC Rígido Roscável, anti chama, na cor preta, conforme NBR 15465 | 284 | Tigre ou equivalente | Ø25 | Eletroduto de PVC Rígido Roscável, anti chama, na cor preta, conforme NBR 15465 | 284 | Tigre ou equivalente | Ø25 | Eletroduto de PVC Rígido Roscável, anti chama, na cor preta, conforme NBR 15465 | 284 | Tigre ou equivalente | Ø25 | Eletroduto de PVC Rígido Roscável, anti chama, na cor preta, conforme NBR 15465 | 284 | Tigre ou equivalente | Ø25 | Eletroduto de PVC Rígido Roscável, anti chama, na cor preta, conforme NBR 15465 | 284 | Tigre ou equivalente | Ø25 | Eletroduto de PVC Rígido Roscável, anti chama, na cor preta, conforme NBR 15465 | 284 | Tigre ou equivalente | Ø25 | Eletroduto de PVC Rígido Roscável, anti chama, na cor preta, conforme NBR 15465 | 284 | Tigre ou equivalente | Ø25 | Eletroduto de PVC Rígido Roscável, anti chama, na cor preta, conforme NBR 15465 | 284 | Tigre ou equivalente | Ø25 | Eletroduto de PVC Rígido Roscável, anti chama, na cor preta, conforme NBR 15465 | 284 | Tigre ou equivalente | Ø25 | Eletroduto de PVC Rígido Roscável, anti chama, na cor preta, conforme NBR 15465 | 284 | Tigre ou equivalente | Ø25 | Eletroduto de PVC Rígido Roscável, anti chama, na cor preta, conforme NBR 15465 | 284 | Tigre ou equivalente | Ø25 | Eletroduto de PVC Rígido Roscável, anti chama, na cor preta, conforme NBR 15465 | 284 | Tigre ou equivalente | Ø25 | Eletroduto de PVC Rígido Roscável, anti chama, na cor preta, conforme NBR 15465 | 284 | Tigre ou equivalente | Ø25 | Eletroduto de PVC Rígido Roscável, anti chama, na cor preta, conforme NBR 15465 | 284 | Tigre ou equivalente | Ø25 | Eletroduto de PVC Rígido Roscável, anti chama, na cor preta, conforme NBR 15465 | 284 | Tigre ou equivalente | Ø25 | Eletroduto de PVC Rígido Roscável, anti chama, na cor preta, conforme NBR 15465 | 284 | Tigre ou equivalente | Ø25 | Eletroduto de PVC Rígido Roscável, anti chama, na cor preta, conforme NBR 15465 | 284 | Tigre ou equivalente | Ø25 | Eletroduto de PVC Rígido Roscável, anti chama, na cor preta, conforme NBR 15465 | 284 | Tigre ou equivalente | Ø25 | Eletroduto de PVC Rígido Roscável, anti chama, na cor preta, conforme NBR 15465 | 284 | Tigre ou equivalente | Ø25 | Eletroduto de PVC Rígido Roscável, anti chama, na cor preta, conforme NBR 15465 | 284 | Tigre ou equivalente | Ø25 | Eletroduto de PVC Rígido Roscável, anti chama, na cor preta, conforme NBR 15465 | 284 | Tigre ou equivalente | Ø25 | Eletroduto de PVC Rígido Roscável, anti chama, na cor preta, conforme NBR 15465 | 284 | Tigre ou equivalente | Ø25 | Eletroduto de PVC Rígido Roscável, anti chama, na cor preta, conforme NBR 15465 | 284 | Tigre ou equivalente | Ø25 | Eletroduto de PVC Rígido Roscável, anti chama, na cor preta, conforme NBR 15465 | 284 | Tigre ou equivalente | Ø25 | Eletroduto de PVC Rígido Roscável, anti chama, na cor preta, conforme NBR 15465 | 284 | Tigre ou equivalente | Ø25 | Eletroduto de PVC Rígido Roscável, anti chama, na cor preta, conforme NBR 15465 | 284 | Tigre ou equivalente | Ø25 | Eletroduto de PVC Rígido Roscável, anti chama, na cor preta, conforme NBR 15465 | 284 | Tigre ou equivalente | Ø25 | Eletroduto de PVC Rígido Roscável, anti chama, na cor preta, conforme NBR 15465 | 284 | Tigre ou equivalente | Ø25 | Eletroduto de PVC Rígido Roscável, anti chama, na cor preta, conforme NBR 15465 | 284 | Tigre ou equivalente | Ø25 | Eletroduto de PVC Rígido Roscável, anti chama, na cor preta, conforme NBR 15465 | 284 | Tigre ou equivalente | Ø25 | Eletroduto de PVC Rígido Roscável, anti chama, na cor preta, conforme NBR 15465 | 284 | Tigre ou equivalente | Ø25 | Eletroduto de PVC Rígido Roscável, anti chama, na cor preta, conforme NBR 15465 | 284 | Tigre ou equivalente | Ø25 | Eletroduto de PVC Rígido Roscável, anti chama, na cor preta, conforme NBR 15465 | 284 | Tigre ou equivalente | Ø25 | Eletroduto de PVC Rígido Roscável, anti chama, na cor preta, conforme NBR 15465 | 284 | Tigre ou equivalente | Ø25 | Eletroduto de PVC Rígido Roscável, anti chama, na cor preta, conforme NBR 15465 | 284 | Tigre ou equivalente | Ø25 | Eletroduto de PVC Rígido Roscável, anti chama, na cor preta, conforme NBR 15465 | 284 | Tigre ou equivalente | Ø25 | Eletroduto de PVC Rígido Roscável, anti chama, na cor preta, conforme NBR 15465 | 284 | Tigre ou equivalente | Ø25 | Eletroduto de PVC Rígido Roscável, anti chama, na cor preta, conforme NBR 15465 | 284 | Tigre ou equivalente | Ø25 | Eletroduto de PVC Rígido Roscável, anti chama, na cor preta, conforme NBR 15465 | 284 | Tigre ou equivalente | Ø25 | Eletroduto de PVC Rígido Roscável, anti chama, na cor preta, conforme NBR 15465 | 284 | Tigre ou equivalente | Ø25 | Eletroduto de PVC Rígido Roscável, anti chama, na cor preta, conforme NBR 15465 | 284 | Tigre ou equivalente | Ø25 | Eletroduto de PVC Rígido Roscável, anti chama, na cor preta, conforme NBR 15465 | 284 | Tigre ou equivalente | Ø25 | Eletroduto de PVC Rígido Roscável, anti chama, na cor preta, conforme NBR 15465 | 284 | Tigre ou equivalente | Ø25 | Eletroduto de PVC Rígido Roscável, anti chama, na cor preta, conforme NBR 15465 | 284 | Tigre ou equivalente | Ø25 | Eletroduto de PVC Rígido Roscável, anti chama, na cor preta, conforme NBR 15465 | 284 | Tigre ou equivalente | Ø25 | Eletroduto de PVC Rígido Roscável, anti chama, na cor preta, conforme NBR 15465 | 284 | Tigre ou equivalente | Ø25 | Eletroduto de PVC Rígido Roscável, anti chama, na cor preta, conforme NBR 15465 | 284 | Tigre ou equivalente | Ø25 | Eletroduto de PVC Rígido Roscável, anti chama, na cor preta, conforme NBR 15465 | 284 | Tigre ou equivalente | Ø25 | Eletroduto de PVC Rígido Roscável, anti chama, na cor preta, conforme NBR 15465 | 284 | Tigre ou equivalente | Ø25 | Eletroduto de PVC Rígido Roscável, anti chama, na cor preta, conforme NBR 15465 | 284 | Tigre ou equivalente | Ø25 | Eletroduto de PVC Rígido Roscável, anti chama, na cor preta, conforme NBR 15465 | 284 | Tigre ou equivalente | Ø25 | Eletroduto de PVC Rígido Roscável, anti chama, na cor preta, conforme NBR 15465 | 284 | Tigre ou equivalente | Ø25 | Eletroduto de PVC Rígido Roscável, anti chama, na cor preta, conforme NBR 15465 | 284 | Tigre ou equivalente | Ø25 | Eletroduto de PVC Rígido Roscável, anti chama, na cor preta, conforme NBR 15465 | 284 | Tigre ou equivalente | Ø25 | Eletroduto de PVC Rígido Roscável, anti chama, na cor preta, conforme NBR 15465 | 284 | Tigre ou equivalente | Ø25 | Eletroduto de PVC Rígido Roscável, anti chama, na cor preta, conforme NBR 15465 | 284 | Tigre ou equivalente | Ø25 | Eletroduto de PVC Rígido Roscável, anti chama, na cor preta, conforme NBR 15465 | 284 | Tigre ou equivalente | Ø25 | Eletroduto de PVC Rígido Roscável, anti chama, na cor preta, conforme NBR 15465 | 284 | Tigre ou equivalente | Ø25 | Eletroduto de PVC Rígido Roscável, anti chama, na cor preta, conforme NBR 15465 | 284 | Tigre ou equivalente | Ø25 | Eletroduto de PVC Rígido Roscável, anti chama, na cor preta, conforme NBR 15465 | 284 | Tigre ou equivalente | Ø25 | Eletroduto de PVC Rígido Roscável, anti chama, na cor preta, conforme NBR 15465 | 284 | Tigre ou equivalente | Ø25 | Eletroduto de PVC Rígido Roscável, anti chama, na cor preta, conforme NBR 15465 | 284 | Tigre ou equivalente | Ø25 | Eletroduto de PVC Rígido Roscável, anti chama, na cor preta, conforme NBR 15465 | 284 | Tigre ou equivalente | Ø25 | Eletroduto de PVC Rígido Roscável, anti chama, na cor preta, conforme NBR 15465 | 284 | Tigre ou equivalente | Ø25 | Eletroduto de PVC Rígido Roscável, anti chama, na cor preta, conforme NBR 15465 | 284 | Tigre ou equivalente | Ø25 | Eletroduto de PVC Rígido Roscável, anti chama, na cor preta, conforme NBR 15465 | 284 | Tigre ou equivalente | Ø25 | Eletroduto de PVC Rígido Roscável, anti chama, na cor preta, conforme NBR 15465 | 284 | Tigre ou equivalente | Ø25 | Eletroduto de PVC Rígido Roscável, anti chama, na cor preta, conforme NBR 15465 | 284 | Tigre ou equivalente | Ø25 | Eletroduto de PVC Rígido Roscável, anti chama, na cor preta, conforme NBR 15465 | 284 | Tigre ou equivalente | Ø25 | Eletroduto de PVC Rígido Roscável, anti chama, na cor preta, conforme NBR 15465 | 284 | Tigre ou equivalente | Ø25 | Eletroduto de PVC Rígido Roscável, anti chama, na cor preta, conforme NBR 15465 | 284 | Tigre ou equivalente | Ø25 | Eletroduto de PVC Rígido Roscável, anti chama, na cor preta, conforme NBR 15465 | 284 | Tigre ou equivalente | Ø25 | Eletroduto de PVC Rígido Roscável, anti chama, na cor preta, conforme NBR 15465 | 284 | Tigre ou equivalente | Ø25 | Eletroduto de PVC Rígido Roscável, anti chama, na cor preta, conforme NBR 15465 | 284 | Tigre ou equivalente | Ø25 | Eletroduto de PVC Rígido Roscável, anti chama, na cor preta, conforme NBR 15465 | 284 | Tigre ou equivalente | Ø25 | Eletroduto de PVC Rígido Roscável, anti chama, na cor preta, conforme NBR 15465 | 284 | Tigre ou equivalente | Ø25 | Eletroduto de PVC Rígido Roscável, anti chama, na cor preta, conforme NBR 15465 | 284 | Tigre ou equivalente | Ø25 | Eletroduto de PVC Rígido Roscável, anti chama, na cor preta, conforme NBR 15465 | 284 | Tigre ou equivalente | Ø25 | Eletroduto de PVC Rígido Roscável, anti chama, na cor preta, conforme NBR 15465 | 284 | Tigre ou equivalente | Ø25 | Eletroduto de PVC Rígido Roscável, anti chama, na cor preta, conforme NBR 15465 | 284 | Tigre ou equivalente | Ø25 | Eletroduto de PVC Rígido Roscável, anti chama, na cor preta, conforme NBR 15465 | 284 | Tigre ou equivalente | Ø25 | Eletroduto de PVC Rígido Roscável, anti chama, na cor preta, conforme NBR 15465 | 284 | Tigre ou equivalente | Ø25 | Eletroduto de PVC Rígido Roscável, anti chama, na cor preta, conforme NBR 15465 | 284 | Tigre ou equivalente | Ø25 | Eletroduto de PVC Rígido Roscável, anti chama, na cor preta, conforme NBR 15465 | 284 | Tigre ou equivalente | Ø25 | Eletroduto de PVC Rígido Roscável, anti chama, na cor preta, conforme NBR 15465 | 284 | Tigre ou equivalente | Ø25 | Eletroduto de PVC Rígido Roscável, anti chama, na cor preta, conforme NBR 15465 | 284 | Tigre ou equivalente | Ø25 | Eletroduto de PVC Rígido Roscável, anti chama, na cor preta, conforme NBR 15465 | 284 | Tigre ou equivalente | Ø25 | Eletroduto de PVC Rígido Roscável, anti chama, na cor preta, conforme NBR 15465 | 284 | Tigre ou equivalente | Ø25 | Eletroduto de PVC Rígido Roscável, anti chama, na cor preta, conforme NBR 15465 | 284 | Tigre ou equivalente | Ø25 | Eletroduto de PVC Rígido Roscável, anti chama, na cor preta, conforme NBR 15465 | 284 | Tigre ou equivalente | Ø25 | Eletroduto de PVC Rígido Roscável, anti chama, na cor preta, conforme NBR 15465 | 284 | Tigre ou equivalente | Ø25 | Eletroduto de PVC Rígido Roscável, anti chama, na cor preta, conforme NBR 15465 | 284 | Tigre ou equivalente | Ø25 | Eletroduto de PVC Rígido Roscável, anti chama, na cor preta, conforme NBR 15465 | 284 | Tigre ou equivalente | Ø25 | Eletroduto de PVC Rígido Roscável, anti chama, na cor preta, conforme NBR 15465 | 284 | Tigre ou equivalente | Ø25 | Eletroduto de PVC Rígido Roscável, anti chama, na cor preta, conforme NBR 15465 | 284 | Tigre ou equivalente | Ø25 | Eletroduto de PVC Rígido Roscável, anti chama, na cor preta, conforme NBR 15465 | 284 | Tigre ou equivalente | Ø25 | Eletroduto de PVC Rígido Roscável, anti chama, na cor preta, conforme NBR 15465 | 284 | Tigre ou equivalente | Ø25 | Eletroduto de PVC Rígido Roscável, anti chama, na cor preta, conforme NBR 15465 | 284 | Tigre ou equivalente | Ø25 | Eletroduto de PVC Rígido Roscável, anti chama, na cor preta, conforme NBR 15465 | 284 | Tigre ou equivalente | Ø25 | Eletroduto de PVC Rígido Roscável, anti chama, na cor preta, conforme NBR 15465 | 284 | Tigre ou equivalente | Ø25 | Eletroduto de PVC Rígido Roscável, anti chama, na cor preta, conforme NBR 15465 | 284 | Tigre ou equivalente | Ø25 | Eletroduto de PVC Rígido Roscável, anti chama, na cor preta, conforme NBR 15465 | 284 | Tigre ou equivalente | Ø25 | Eletroduto de PVC Rígido Roscável, anti chama, na cor preta, conforme NBR 15465 | 284 | Tigre ou equivalente | Ø25 | Eletroduto de PVC Rígido Roscável, anti chama, na cor preta, conforme NBR 15465 | 284 | Tigre ou equivalente | Ø25 | Eletroduto de PVC Rígido Roscável, anti chama, na cor preta, conforme NBR 15465 | 284 | Tigre ou equivalente | Ø25 | Eletroduto de PVC Rígido Roscável, anti chama, na cor preta, conforme NBR 15465 | 284 | Tigre ou equivalente | Ø25 | Eletroduto de PVC Rígido Roscável, anti chama, na cor preta, conforme NBR 15465 | 284 | Tigre ou equivalente | Ø25 | Eletroduto de PVC Rígido Roscável, anti chama, na cor preta, conforme NBR 15465 | 284 | Tigre ou equivalente | Ø25 | Eletroduto de PVC Rígido Roscável, anti chama, na cor preta, conforme NBR 15465 | 284 | Tigre ou equivalente | Ø25 | Eletroduto de PVC Rígido Roscável, anti chama, na cor preta, conforme NBR 15465 | 284 | Tigre ou equivalente | Ø25 | Eletroduto de PVC Rígido Roscável, anti chama, na cor preta, conforme NBR 15465 | 284 | Tigre ou equivalente | Ø25 | Eletroduto de PVC Rígido Roscável, anti chama, na cor preta, conforme NBR 15465 | 284 | Tigre ou equivalente | Ø25 | Eletroduto de PVC Rígido Roscável, anti chama, na cor preta, conforme NBR 15465 | 284 | Tigre ou equivalente | Ø25 | Eletroduto de PVC Rígido Roscável, anti chama, na cor preta, conforme NBR 15465 | 284 | Tigre ou equivalente | Ø25 | Eletroduto de PVC Rígido Roscável, anti chama, na cor preta, conforme NBR 15465 | 284 | Tigre ou equivalente | Ø25 | Eletroduto de PVC Rígido Roscável, anti chama, na cor preta, conforme NBR 15465 | 284 | Tigre ou equivalente | Ø25 | Eletroduto de PVC Rígido Roscável, anti chama, na cor preta, conforme NBR 15465 | 284 | Tigre ou equivalente | Ø25 | Eletroduto de PVC Rígido Roscável, anti chama, na cor preta, conforme NBR 15465 | 284 | Tigre ou equivalente | Ø25 | Eletroduto de PVC Rígido Roscável, anti chama, na cor preta, conforme NBR 15465 | 284 | Tigre ou equivalente | Ø25 | Eletroduto de PVC Rígido Roscável, anti chama, na cor preta, conforme NBR 15465 | 284 | Tigre ou equivalente | Ø25 | Eletroduto de PVC Rígido Roscável, anti chama, na cor preta, conforme NBR 15465 | 284 | Tigre ou equivalente | Ø25 | Eletroduto de PVC Rígido Roscável, anti chama, na cor preta, conforme NBR 15465 | 284 | Tigre ou equivalente | Ø25 | Eletroduto de PVC Rígido Roscável, anti chama, na cor preta, conforme NBR 15465 | 284 | Tigre ou equivalente | Ø25 | Eletroduto de PVC Rígido Roscável, anti chama, na cor preta, conforme NBR 15465 | 284 | Tigre ou equivalente | Ø25 | Eletroduto de PVC Rígido Roscável, anti chama, na cor preta, conforme NBR 15465 | 284 | Tigre ou equivalente | Ø25 | Eletroduto de PVC Rígido Roscável, anti chama, na cor preta, conforme NBR 15465 | 284 | Tigre ou equivalente | Ø25 | Eletroduto de PVC Rígido Roscável, anti chama, na cor preta, conforme NBR 15465 | 284 | Tigre ou equivalente | Ø25 | Eletroduto de PVC Rígido Roscável, anti chama, na cor preta, conforme NBR 15465 | 284 | Tigre ou equivalente | Ø25 | Eletroduto de PVC Rígido Roscável, anti chama, na cor preta, conforme NBR 15465 | 284 | Tigre ou equivalente | Ø25 | Eletroduto de PVC Rígido Roscável, anti chama, na cor preta, conforme NBR 15465 | 284 | Tigre ou equivalente | Ø25 | Eletroduto de PVC Rígido Roscável, anti chama, na cor preta, conforme NBR 15465 | 284 | Tigre ou equivalente | Ø25 | Eletroduto de PVC Rígido Roscável, anti chama, na cor preta, conforme NBR 15465 | 284 | Tigre ou equivalente | Ø25 | Eletroduto de PVC Rígido Roscável, anti chama, na cor preta, conforme NBR 15465 | 284 | Tigre ou equivalente | Ø25 | Eletroduto de PVC Rígido Roscável, anti chama, na cor preta, conforme NBR 15465 | 284 | Tigre ou equivalente | Ø25 | Eletroduto de PVC Rígido Roscável, anti chama, na cor preta, conforme NBR 15465 | 284 | Tigre ou equivalente | Ø25 | Eletroduto de PVC Rígido Roscável, anti chama, na cor preta, conforme NBR 15465 | 284 | Tigre ou equivalente | Ø25 | Eletroduto de PVC Rígido Roscável, anti chama, na cor preta, conforme NBR 15465 | 284 | Tigre ou equivalente | Ø25 | Eletroduto de PVC Rígido Roscável, anti chama, na cor preta, conforme NBR 15465 | 284 | Tigre ou equivalente | Ø25 | Eletroduto de PVC Rígido Roscável, anti chama, na cor preta, conforme NBR 15465 | 284 | Tigre ou equivalente | Ø25 | Eletroduto de PVC Rígido Roscável, anti chama, na cor preta, conforme NBR 15465 | 284 | Tigre ou equivalente | Ø25 | Eletroduto de PVC Rígido Roscável, anti chama, na cor preta, conforme NBR 15465 | 284 | Tigre ou equivalente | Ø25 | Eletroduto de PVC Rígido Roscável, anti chama, na cor preta, conforme NBR 15465 | 284 | Tigre ou equivalente | Ø25 | Eletroduto de PVC Rígido Roscável, anti chama, na cor preta, conforme NBR 15465 | 284 | Tigre ou equivalente | Ø25 | Eletroduto de PVC Rígido Roscável, anti chama, na cor preta, conforme NBR 15465 | 284 | Tigre ou equivalente | Ø25 | Eletroduto de PVC Rígido Roscável, anti chama, na cor preta, conforme NBR 15465 | 284 | Tigre ou equivalente | Ø25 | Eletroduto de PVC Rígido Roscável, anti chama, na cor preta, conforme NBR 15465 | 284 | Tigre ou equivalente | Ø25 | Eletroduto de PVC Rígido Roscável, anti chama, na cor preta, conforme NBR 15465 | 284 | Tigre ou equivalente | Ø25 | Eletroduto de PVC Rígido Roscável, anti chama, na cor preta, conforme NBR 15465 | 284 | Tigre ou equivalente | Ø25 | Eletroduto de PVC Rígido Roscável, anti chama, na cor preta, conforme NBR 15465 | 284 | Tigre ou equivalente | Ø25 | Eletroduto de PVC Rígido Roscável, anti chama, na cor preta, conforme NBR 15465 | 284 | Tigre ou equivalente | Ø25 | Eletroduto de PVC Rígido Roscável, anti chama, na cor preta, conforme NBR 15465 | 284 | Tigre ou equivalente | Ø25 | Eletroduto de PVC Rígido Roscável, anti chama, na cor preta, conforme NBR 15465 | 284 | Tigre ou equivalente | Ø25 | Eletroduto de PVC Rígido Roscável, anti chama, na cor preta, conforme NBR 15465 | 284 | Tigre ou equivalente | Ø25 | Eletroduto de PVC Rígido Roscável, anti chama, na cor preta, conforme NBR 15465 | 284 | Tigre ou equivalente | Ø25 | Eletroduto de PVC Rígido Roscável, anti chama, na cor preta, conforme NBR 15465 | 284 | Tigre ou equivalente | Ø25 | Eletroduto de PVC Rígido Roscável, anti chama, na cor preta, conforme NBR 15465 | 284 | Tigre ou equivalente | Ø25 | Eletroduto de PVC Rígido Roscável, anti chama, na cor preta, conforme NBR 15465 | 284 | Tigre ou equivalente | Ø25 | Eletroduto de PVC Rígido Roscável, anti chama, na cor preta, conforme NBR 15465 | 284 | Tigre ou equivalente | Ø25 | Eletroduto de PVC Rígido Roscável, anti chama, na cor preta, conforme NBR 15465 | 284 | Tigre ou equivalente | Ø25 | Eletroduto de PVC Rígido Roscável, anti chama, na cor preta, conforme NBR 15465 | 284 | Tigre ou equivalente | Ø25 | Eletroduto de PVC Rígido Roscável, anti chama, na cor preta, conforme NBR 15465 | 284 | Tigre ou equivalente | Ø25 | Eletroduto de PVC Rígido Roscável, anti chama, na cor preta, conforme NBR 15465 | 284 | Tigre ou equivalente | Ø25 | Eletroduto de PVC Rígido Roscável, anti chama, na cor preta, conforme NBR 15465 | 284 | Tigre ou equivalente | Ø25 | Eletroduto de PVC Rígido Roscável, anti chama, na cor preta, conforme NBR 15465 | 284 | Tigre ou equivalente | Ø25 | Eletroduto de PVC Rígido Roscável, anti chama, na cor preta, conforme NBR 15465 | 284 | Tigre ou equivalente | Ø25 | Eletroduto de PVC Rígido Roscável, anti chama, na cor preta, conforme NBR 15465 | 284 | Tigre ou equivalente | Ø25 | Eletroduto de PVC Rígido Roscável, anti chama, na cor preta, conforme NBR 15465 | 284 | Tigre ou equivalente | Ø25 | Eletroduto de PVC Rígido Roscável, anti chama, na cor preta, conforme NBR 15465 | 284 | Tigre ou equivalente | Ø25 | Eletroduto de PVC Rígido Roscável, anti chama, na cor preta, conforme NBR 15465 | 284 | Tigre ou equivalente | Ø25 | Eletroduto de PVC Rígido Roscável, anti chama, na cor preta, conforme NBR 15465 | 284 | Tigre ou equivalente | Ø25 | Eletroduto de PVC Rígido Roscável, anti chama, na cor preta, conforme NBR 15465 | 284 | Tigre ou equivalente | Ø25 | Eletroduto de PVC Rígido Roscável, anti chama, na cor preta, conforme NBR 15465 | 284 | Tigre ou equivalente | Ø25 | Eletroduto de PVC Rígido Roscável, anti chama, na cor preta, conforme NBR 15465 | 284 | Tigre ou equivalente | Ø25 | Eletroduto de PVC Rígido Roscável, anti chama, na cor preta, conforme NBR 15465 | 284 | Tigre ou equivalente | Ø25 | Eletroduto de PVC Rígido Roscável, anti chama, na cor preta, conforme NBR 15465 | 284 | Tigre ou equivalente | Ø25 | Eletroduto de PVC Rígido Roscável, anti chama, na cor preta, conforme NBR 15465 | 284 | Tigre ou equivalente | Ø25 | Eletroduto de PVC Rígido Roscável, anti chama, na cor preta, conforme NBR 15465 | 284 | Tigre ou equivalente | Ø25 | Eletroduto de PVC Rígido Roscável, anti chama, na cor preta, conforme NBR 15465 | 284 | Tigre ou equivalente | Ø25 | Eletroduto de PVC Rígido Roscável, anti chama, na cor preta, conforme NBR 15465 | 284 | Tigre ou equivalente | Ø25 | Eletroduto de PVC Rígido Roscável, anti chama, na cor preta, conforme NBR 15465 | 284 | Tigre ou equivalente | Ø25 | Eletroduto de PVC Rígido Roscável, anti chama, na cor preta, conforme NBR 15465 | 284 | Tigre ou equivalente | Ø25 | Eletroduto de PVC Rígido Roscável, anti chama, na cor preta, conforme NBR 15465 | 284 | Tigre ou equivalente | Ø25 | Eletroduto de PVC Rígido Roscável, anti chama, na cor preta, conforme NBR 15465 | 284 | Tigre ou equivalente | Ø25 | Eletroduto de PVC Rígido Roscável, anti chama, na cor preta, conforme NBR 15465 | 284 | Tigre ou equivalente | Ø25 | Eletroduto de PVC Rígido Roscável, anti chama, na cor preta, conforme NBR 15465 | 284 | Tigre ou equivalente | Ø25 | Eletroduto de PVC Rígido Roscável, anti chama, na cor preta, conforme NBR 15465 | 284 | Tigre ou equivalente | Ø25 | Eletroduto de PVC Rígido Roscável, anti chama, na cor preta, conforme NBR 15465 | 284 | Tigre ou equivalente | Ø25 | Eletroduto de PVC Rígido Roscável, anti chama, na cor preta, conforme NBR 15465 | 284 | Tigre ou equivalente | Ø25 | Eletroduto de PVC Rígido Roscável, anti chama, na cor preta, conforme NBR 15465 | 284 | Tigre ou equivalente | Ø25 | Eletroduto de PVC Rígido Roscável, anti chama, na cor preta, conforme NBR 15465 | 284 | Tigre ou equivalente | Ø25 | Eletroduto de PVC Rígido Roscável, anti chama, na cor preta, conforme NBR 15465 | 284 | Tigre ou equivalente | Ø25 | Eletroduto de PVC Rígido Roscável, anti chama, na cor preta, conforme NBR 15465 | 284 | Tigre ou equivalente | Ø25 | Eletroduto de PVC Rígido Roscável, anti chama, na cor preta, conforme NBR 15465 | 284 | Tigre ou equivalente | Ø25 | Eletroduto de PVC Rígido Roscável, anti chama, na cor preta, conforme NBR 15465 | 284 | Tigre ou equivalente | Ø25 | Eletroduto de PVC Rígido Roscável, anti chama, na cor preta, conforme NBR 15465 | 284 | Tigre ou equivalente | Ø25 | Eletroduto de PVC Rígido Roscável, anti chama, na cor preta, conforme NBR 15465 | 284 | Tigre ou equivalente | Ø25 | Eletroduto de PVC Rígido Roscável, anti chama, na cor preta, conforme NBR 15465 | 284 | Tigre ou equivalente | Ø25 | Eletroduto de PVC Rígido Roscável, anti chama, na cor preta, conforme NBR 15465 | 284 | Tigre ou equivalente | Ø25 | Eletroduto de PVC Rígido Roscável, anti chama, na cor preta, conforme NBR 15465 | 284 | Tigre ou equivalente | Ø25 | Eletroduto de PVC Rígido Roscável, anti chama, na cor preta, conforme NBR 15465 | 284 | Tigre ou equivalente | Ø25 | Eletroduto de PVC Rígido Roscável, anti chama, na cor preta, conforme NBR 15465 | 284 | Tigre ou equivalente | Ø25 | Eletroduto de PVC Rígido Roscável, anti chama, na cor preta, conforme NBR 15465 | 284 | Tigre ou equivalente | Ø25 | Eletroduto de PVC Rígido Roscável, anti chama, na cor preta, conforme NBR 15465 | 284 | Tigre ou equivalente | Ø25 | Eletroduto de PVC Rígido Roscável, anti chama, na cor preta, conforme NBR 15465 | 284 | Tigre ou equivalente | Ø25 | Eletroduto de PVC Rígido Roscável, anti chama, na cor preta, conforme NBR 15465 | 284 | Tigre ou equivalente | Ø25 | Eletroduto de PVC Rígido Roscável, anti chama, na cor preta, conforme NBR 15465 | 284 | Tigre ou equivalente | Ø25 | Eletroduto de PVC Rígido Roscável, anti chama, na cor preta, conforme NBR 15465 | 284 | Tigre ou equivalente | Ø25 | Eletroduto de PVC Rígido Roscável, anti chama, na cor preta, conforme NBR 15465 | 284 | Tigre ou equivalente | Ø25 | Eletroduto de PVC Rígido Roscável, anti chama, na cor preta, conforme NBR 15465 | 284 | Tigre ou equivalente | Ø25 | Eletroduto de PVC Rígido Roscável, anti chama, na cor preta, conforme NBR 15465 | 284 | Tigre ou equivalente | Ø25 | Eletroduto de PVC Rígido Roscável, anti chama, na cor preta, conforme NBR 15465 | 284 | Tigre ou equivalente | Ø25 | Eletroduto de PVC Rígido Roscável, anti chama, na cor preta, conforme NBR 15465 | 284 | Tigre ou equivalente | Ø25 | Eletroduto de PVC Rígido Roscável, anti chama, na cor preta, conforme NBR 15465 | 284 | Tigre ou equivalente | Ø25 | Eletroduto de PVC Rígido Roscável, anti chama, na cor preta, conforme NBR 15465 | 284 | Tigre ou equivalente | Ø25 | Eletroduto de PVC Rígido Roscável, anti chama, na cor preta, conforme NBR 15465 | 284 | Tigre ou equivalente | Ø25 | Eletroduto de PVC Rígido Roscável, anti chama, na cor preta, conforme NBR 15465 | 284 | Tigre ou equivalente | Ø25 | Eletroduto de PVC Rígido Roscável, anti chama, na cor preta, conforme NBR 15465 | 284 | Tigre ou equivalente | Ø25 | Eletroduto de PVC Rígido Roscável, anti chama, na cor preta, conforme NBR 15465 | 284 | Tigre ou equivalente | Ø25 | Eletroduto de PVC Rígido Roscável, anti chama, na cor preta, conforme NBR 15465 | 284 | Tigre ou equivalente | Ø25 | Eletroduto de PVC Rígido Roscável, anti chama, na cor preta, conforme NBR 15465 | 284 | Tigre ou equivalente | Ø25 | Eletroduto de PVC Rígido Roscável, anti chama, na cor preta, conforme NBR 15465 | 284 | Tigre ou equivalente | Ø25 | Eletroduto de PVC Rígido Roscável, anti chama, na cor preta, conforme NBR 15465 | 284 | Tigre ou equivalente | Ø25 | Eletroduto de PVC Rígido Roscável, anti chama, na cor preta, conforme NBR 15465 | 284 | Tigre ou equivalente | Ø25 | Eletroduto de PVC Rígido Roscável, anti chama, na cor preta, conforme NBR 15465 | 284 | Tigre ou equivalente | Ø25 | Eletroduto de PVC Rígido Roscável, anti chama, na cor preta, conforme NBR 15465 | 284 | Tigre ou equivalente | Ø25 | Eletroduto de PVC Rígido Roscável, anti chama, na cor preta, conforme NBR 15465 | 284 | Tigre ou equivalente | Ø25 | Eletroduto de PVC Rígido Roscável, anti chama, na cor preta, conforme NBR 15465 | 284 | Tigre ou equivalente | Ø25 | Eletroduto de PVC Rígido Roscável, anti chama, na cor preta, conforme NBR 15465 | 284 | Tigre ou equivalente | Ø25 | Eletroduto de PVC Rígido Roscável, anti chama, na cor preta, conforme NBR 15465 | 284 | Tigre ou equivalente | Ø25 | Eletroduto de PVC Rígido Roscável, anti chama, na cor preta, conforme NBR 15465 | 284 | Tigre ou equivalente | Ø25 | Eletroduto de PVC Rígido Roscável, anti chama, na cor preta, conforme NBR 15465 | 284 | Tigre ou equivalente | Ø25 | Eletroduto de PVC Rígido Roscável, anti chama, na cor preta, conforme NBR 15465 | 284 | Tigre ou equivalente | Ø25 | Eletroduto de PVC Rígido Roscável, anti chama, na cor preta, conforme NBR 15465 | 284 | Tigre ou equivalente | Ø25 | Eletroduto de PVC Rígido Roscável, anti chama, na cor preta, conforme NBR 15465 | 284 | Tigre ou equivalente | Ø25 | Eletroduto de PVC Rígido Roscável, anti chama, na cor preta, conforme NBR 15465 | 284 | Tigre ou equivalente | Ø25 | Eletroduto de PVC Rígido Roscável, anti chama, na cor preta, conforme NBR 15465 | 284 | Tigre ou equivalente | Ø25 | Eletroduto de PVC Rígido Roscável, anti chama, na cor preta, conforme NBR 15465 | 284 | Tigre ou equivalente | Ø25 | Eletroduto de PVC Rígido Roscável, anti chama, na cor preta, conforme NBR 15465 | 284 | Tigre ou equivalente | Ø25 | Eletroduto de PVC Rígido Roscável, anti chama, na cor preta, conforme NBR 15465 | 284 | Tigre ou equivalente | Ø25 | Eletroduto de PVC Rígido Roscável, anti chama, na cor preta, conforme NBR 15465 | 284 | Tigre ou equivalente | Ø25 | Eletroduto de PVC Rígido Roscável, anti chama, na cor preta, conforme NBR 15465 | 284 | Tigre ou equivalente | Ø25 | Eletroduto de PVC Rígido Roscável, anti chama, na cor preta, conforme NBR 15465 | 284 | Tigre ou equivalente | Ø25 | Eletroduto de PVC Rígido Roscável, anti chama, na cor preta, conforme NBR 15465 | 284 | Tigre ou equivalente | Ø25 | Eletroduto de PVC Rígido Roscável, anti chama, na cor preta, conforme NBR 15465 | 284 | Tigre ou equivalente | Ø25 | Eletroduto de PVC Rígido Roscável, anti chama, na cor preta, conforme NBR 15465 | 284 | Tigre ou equivalente | Ø25 | Eletroduto de PVC Rígido Roscável, anti chama, na cor preta, conforme NBR 15465 | 284 | Tigre ou equivalente | Ø25 | Eletroduto de PVC Rígido Roscável, anti chama, na cor preta, conforme NBR 15465 | 284 | Tigre ou equivalente | Ø25 | Eletroduto de PVC Rígido Roscável, anti chama, na cor preta, conforme NBR 15465 | 284 | Tigre ou equivalente | Ø25 | Eletroduto de PVC Rígido Roscável, anti chama, na cor preta, conforme NBR 15465 | 284 | Tigre ou equivalente | Ø25 | Eletroduto de PVC Rígido Roscável, anti chama, na cor preta, conforme NBR 15465 | 284 | Tigre ou equivalente | Ø25 | Eletroduto de PVC Rígido Roscável, anti chama, na cor preta, conforme NBR 15465 | 284 | Tigre ou equivalente | Ø25 | Eletroduto de PVC Rígido Roscável, anti chama, na cor preta, conforme NBR 15465 | 284 | Tigre ou equivalente | Ø25 | Eletroduto de PVC Rígido Roscável, anti chama, na cor preta, conforme NBR 15465 | 284 | Tigre ou equivalente | Ø25 | Eletroduto de PVC Rígido Roscável, anti chama, na cor preta, conforme NBR 15465 | 284 | Tigre ou equivalente | Ø25 | Eletroduto de PVC Rígido Roscável, anti chama, na cor preta, conforme NBR 15465 | 284 | Tigre ou equivalente | Ø25 | Eletroduto de PVC Rígido Roscável, anti chama, na cor preta, conforme NBR 15465 | 284 | Tigre ou equivalente | Ø25 | Eletroduto de PVC Rígido Roscável, anti chama, na cor preta, conforme NBR 15465 | 284 | Tigre ou equivalente | Ø25 | Eletroduto de PVC Rígido Roscável, anti chama, na cor preta, conforme NBR 15465 | 284 | Tigre ou equivalente | Ø25 | Eletroduto de PVC Rígido Roscável, anti chama, na cor preta, conforme NBR 15465 | 284 | Tigre ou equivalente | Ø25 | Eletroduto de PVC Rígido Roscável, anti chama, na cor preta, conforme NBR 15465 | 284 | Tigre ou equivalente | Ø25 | Eletroduto de PVC Rígido Roscável, anti chama, na cor preta, conforme NBR 15465 | 284 | Tigre ou equivalente | Ø25 | Eletroduto de PVC Rígido Roscável, anti chama, na cor preta, conforme NBR 15465 | 284 | Tigre ou equivalente | Ø25 | Eletroduto de PVC Rígido Roscável, anti chama, na cor preta, conforme NBR 15465 | 284 | Tigre ou equivalente | Ø25 | Eletroduto de PVC Rígido Roscável, anti chama, na cor preta, conforme NBR 15465 | 284 | Tigre ou equivalente | Ø25 | Eletroduto de PVC Rígido Roscável, anti chama, na cor preta, conforme NBR 15465 | 284 | Tigre ou equivalente | Ø25 | Eletroduto de PVC Rígido Roscável, anti chama, na cor preta, conforme NBR 15465 | 284 | Tigre ou equivalente | Ø25 | Eletroduto de PVC Rígido Roscável, anti chama, na cor preta, conforme NBR 15465 | 284 | Tigre ou equivalente | Ø25 | Eletroduto de PVC Rígido Roscável, anti chama, na cor preta, conforme NBR 15465 | 284 | Tigre ou equivalente | Ø25 | Eletroduto de PVC Rígido Roscável, anti chama, na cor preta, conforme NBR 15465 | 284 | Tigre ou equivalente | Ø25 | Eletroduto de PVC Rígido Roscável, anti chama, na cor preta, conforme NBR 15465 | 284 | Tigre ou equivalente | Ø25 | Eletroduto de PVC Rígido Roscável, anti chama, na cor preta, conforme NBR 15465 | 284 | Tigre ou equivalente | Ø25 | Eletroduto de PVC Rígido Roscável, anti chama, na cor preta, conforme NBR 15465 | 284 | Tigre ou equivalente | Ø25 | Eletroduto de PVC Rígido Roscável, anti chama, na cor preta, conforme NBR 15465 | 284 | Tigre ou equivalente | Ø25 | Eletroduto de PVC Rígido Roscável, anti chama, na cor preta, conforme NBR 15465 | 284 | Tigre ou equivalente | Ø25 | Eletroduto de PVC Rígido Roscável, anti chama, na cor preta, conforme NBR 15465 | 284 | Tigre ou equivalente | Ø25 | Eletroduto de PVC Rígido Roscável, anti chama, na cor preta, conforme NBR 15465 | 284 | Tigre ou equivalente | Ø25 | Eletroduto de PVC Rígido Roscável, anti chama, na cor preta, conforme NBR 15465 | 284 | Tigre ou equivalente | Ø25 | Eletroduto de PVC Rígido Roscável, anti chama, na cor preta, conforme NBR 15465 | 284 | Tigre ou equivalente | Ø25 | Eletroduto de PVC Rígido Roscável, anti chama, na cor preta, conforme NBR 15465 | 284 | Tigre ou equivalente | Ø25 | Eletroduto de PVC Rígido Roscável, anti chama, na cor preta, conforme NBR 15465 | 284 | Tigre ou equivalente | Ø25 | Eletroduto de PVC Rígido Roscável, anti chama, na cor preta, conforme NBR 15465 | 284 | Tigre ou equivalente | Ø25 | Eletroduto de PVC Rígido Roscável, anti chama, na cor preta, conforme NBR 15465 | 284 | Tigre ou equivalente | Ø25 | Eletroduto de PVC Rígido Roscável, anti chama, na cor preta, conforme NBR 15465 | 284 | Tigre ou equivalente | Ø25 | Eletroduto de PVC Rígido Roscável, anti chama, na cor preta, conforme NBR 15465 | 284 | Tigre ou equivalente | Ø25 | Eletroduto de PVC Rígido Roscável, anti chama, na cor preta, conforme NBR 15465 | 284 | Tigre ou equivalente | Ø25 | Eletroduto de PVC Rígido Roscável, anti chama, na cor preta, conforme NBR 15465 | 284 | Tigre ou equivalente | Ø25 | Eletroduto de PVC Rígido Roscável, anti chama, na cor preta, conforme NBR 15465 | 284 | Tigre ou equivalente | Ø25 | Eletroduto de PVC Rígido Roscável, anti chama, na cor preta, conforme NBR 15465 | 284 | Tigre ou equivalente | Ø25 | Eletroduto de PVC Rígido Roscável, anti chama, na cor preta, conforme NBR 15465 | 284 | Tigre ou equivalente | Ø25 | Eletroduto de PVC Rígido Roscável, anti chama, na cor preta, conforme NBR 15465 | 284 | Tigre ou equivalente | Ø25 | Eletroduto de PVC Rígido Roscável, anti chama, na cor preta, conforme NBR 15465 | 284 | Tigre ou equivalente | Ø25 | Eletroduto de PVC Rígido Roscável, anti chama, na cor preta, conforme NBR 15465 | 284 | Tigre ou equivalente | Ø25 | Eletroduto de PVC Rígido Roscável, anti chama, na cor preta, conforme NBR 15465 | 284 | Tigre ou equivalente | Ø25 | Eletroduto de PVC Rígido Roscável, anti chama, na cor preta, conforme NBR 15465 | 284 | Tigre ou equivalente | Ø25 | Eletroduto de PVC Rígido Roscável, anti chama, na cor preta, conforme NBR 15465 | 284 | Tigre ou equivalente | Ø25 | Eletroduto de PVC Rígido Roscável, anti chama, na cor preta, conforme NBR 15465 | 284 | Tigre ou equivalente | Ø25 | Eletroduto de PVC Rígido Roscável, anti chama, na cor preta, conforme NBR 15465 | 284 | Tigre ou equivalente | Ø25 | Eletroduto de PVC Rígido Roscável, anti chama, na cor preta, conforme NBR 15465 | 284 | Tigre ou equivalente | Ø25 | Eletroduto de PVC Rígido Roscável, anti chama, na cor preta, conforme NBR 15465 | 284 | Tigre ou equivalente | Ø25 | Eletroduto de PVC Rígido Roscável, anti chama, na cor preta, conforme NBR 15465 | 284 | Tigre ou equivalente | Ø25 | Eletroduto de PVC Rígido Roscável, anti chama, na cor preta, conforme NBR 15465 | 284 | Tigre ou equivalente | Ø25 | Eletroduto de PVC Rígido Roscável, anti chama, na cor preta, conforme NBR 15465 | 284 | Tigre ou equivalente | Ø25 | Eletroduto de PVC Rígido Roscável, anti chama, na cor preta, conforme NBR 15465 | 284 | Tigre ou equivalente | Ø25 | Eletroduto de PVC Rígido Roscável, anti chama, na cor preta, conforme NBR 15465 | 284 | Tigre ou equivalente | Ø25 | Eletroduto de PVC Rígido Roscável, anti chama, na cor preta, conforme NBR 15465 | 284 | Tigre ou equivalente | Ø25 | Eletroduto de PVC Rígido Roscável, anti chama, na cor preta, conforme NBR 15465 | 284 | Tigre ou equivalente | Ø25 | Eletroduto de PVC Rígido Roscável, anti chama, na cor preta, conforme NBR 15465 | 284 | Tigre ou equivalente | Ø25 | Eletroduto de PVC Rígido Roscável, anti chama, na cor preta, conforme NBR 15465 | 284 | Tigre ou equivalente | Ø25 | Eletroduto de PVC Rígido Roscável, anti chama, na cor preta, conforme NBR 15465 | 284 | Tigre ou equivalente | Ø25 | Eletroduto de PVC Rígido Roscável, anti chama, na cor preta, conforme NBR 15465 | 284 | Tigre ou equivalente | Ø25 | Eletroduto de PVC Rígido Roscável, anti chama, na cor preta, conforme NBR 15465 | 284 | Tigre ou equivalente | Ø25 | Eletroduto de PVC Rígido Roscável, anti chama, na cor preta, conforme NBR 15465 | 284 | Tigre ou equivalente | Ø25 | Eletroduto de PVC Rígido Roscável, anti chama, na cor preta, conforme NBR 15465 | 284 | Tigre ou equivalente | Ø25 | Eletroduto de PVC Rígido Roscável, anti chama, na cor preta, conforme NBR 15465 | 284 | Tigre ou equivalente | Ø25 | Eletroduto de PVC Rígido Roscável, anti chama, na cor preta, conforme NBR 15465 | 284 | Tigre ou equivalente | Ø25 | Eletroduto de PVC Rígido Roscável, anti chama, na cor preta, conforme NBR 15465 | 284 | Tigre ou equivalente | Ø25 | Eletroduto de PVC Rígido Roscável, anti chama, na cor preta, conforme NBR 15465 | 284 | Tigre ou equivalente | Ø25 | Eletroduto de PVC Rígido Roscável, anti chama, na cor preta, conforme NBR 15465 | 284 | Tigre ou equivalente | Ø25 | Eletroduto de PVC Rígido Roscável, anti chama, na cor preta, conforme NBR 15465 | 284 | Tigre ou equivalente | Ø25 | Eletroduto de PVC Rígido Roscável, anti chama, na cor preta, conforme NBR 15465 | 284 | Tigre ou equivalente | Ø25 | Eletroduto de PVC Rígido Roscável, anti chama, na cor preta, conforme NBR 15465 | 284 | Tigre ou equivalente | Ø25 | Eletroduto de PVC Rígido Roscável, anti chama, na cor preta, conforme NBR 15465 | 284 | Tigre ou equivalente | Ø25 | Eletroduto de PVC Rígido Roscável, anti chama, na cor preta, conforme NBR 15465 | 284 | Tigre ou equivalente | Ø25 | Eletroduto de PVC Rígido Roscável, anti chama, na cor preta, conforme NBR 15465 | 284 | Tigre ou equivalente | Ø25 | Eletroduto de PVC Rígido Roscável, anti chama, na cor preta, conforme NBR 15465 | 284 | Tigre ou equivalente | Ø25 | Eletroduto de PVC Rígido Roscável, anti chama, na cor preta, conforme NBR 15465 | 284 | Tigre ou equivalente | Ø25 | Eletroduto de PVC Rígido Roscável, anti chama, na cor preta, conforme NBR 15465 | 284 | Tigre ou equivalente | Ø25 | Eletroduto de PVC Rígido Roscável, anti chama, na cor preta, conforme NBR 15465 | 284 | Tigre ou equivalente | Ø25 | Eletroduto de PVC Rígido Roscável, anti chama, na cor preta, conforme NBR 15465 | 284 | Tigre ou equivalente | Ø25 | Eletroduto de PVC Rígido Roscável, anti chama, na cor preta, conforme NBR 15465 | 284 | Tigre ou equivalente | Ø25 | Eletroduto de PVC Rígido Roscável, anti chama, na cor preta, conforme NBR 15465 | 284 | Tigre ou equivalente | Ø25 | Eletroduto de PVC Rígido Roscável, anti chama, na cor preta, conforme NBR 15465 | 284 | Tigre ou equivalente | Ø25 | Eletroduto de PVC Rígido Roscável, anti chama, na cor preta, conforme NBR 15465 | 284 | Tigre ou equivalente | Ø25 | Eletroduto de PVC Rígido Roscável, anti chama, na cor preta, conforme NBR 15465 | 284 | Tigre ou equivalente | Ø25 | Eletroduto de PVC Rígido Roscável, anti chama, na cor preta, conforme NBR 15465 | 284 | Tigre ou equivalente | Ø25 | Eletroduto de PVC Rígido Roscável, anti chama, na cor preta, conforme NBR 15465 | 284 | Tigre ou equivalente | Ø25 | Eletroduto de PVC Rígido Roscável, anti chama, na cor preta, conforme NBR 15465 | 284 | Tigre ou equivalente | Ø25 | Eletroduto de PVC Rígido Roscável, anti chama, na cor preta, conforme NBR 15465 | 284 | Tigre ou equivalente | Ø25 | Eletroduto de PVC Rígido Roscável, anti chama, na cor preta, conforme NBR 15465 | 284 | Tigre ou equivalente | Ø25 | Eletroduto de PVC Rígido Roscável, anti chama, na cor preta, conforme NBR 15465 | 284 | Tigre ou equivalente | Ø25 | Eletroduto de PVC Rígido Roscável, anti chama, na cor preta, conforme NBR 15465 | 284 | Tigre ou equivalente | Ø25 | Eletroduto de PVC Rígido Roscável, anti chama, na cor preta, conforme NBR 15465 | 284 | Tigre ou equivalente | Ø25 | Eletroduto de PVC Rígido Roscável, anti chama, na cor preta, conforme NBR 15465 | 284 | Tigre ou equivalente | Ø25 | Eletroduto de PVC Rígido Roscável, anti chama, na cor preta, conforme NBR 15465 | 284 | Tigre ou equivalente | Ø25 | Eletroduto de PVC Rígido Roscável, anti chama, na cor preta, conforme NBR 15465 | 284 | Tigre ou equivalente | Ø25 | Eletroduto de PVC Rígido Roscável, anti chama, na cor preta, conforme NBR 15465 | 284 | Tigre ou equivalente | Ø25 | Eletroduto de PVC Rígido Roscável, anti chama, na cor preta, conforme NBR 15465 | 284 | Tigre ou equivalente | Ø25 | Eletroduto de PVC Rígido Roscável, anti chama, na cor preta, conforme NBR 15465 | 284 | Tigre ou equivalente | Ø25 | Eletroduto de PVC Rígido Roscável, anti chama, na cor preta, conforme NBR 15465 | 284 | Tigre ou equivalente | Ø25 | Eletroduto de PVC Rígido Roscável, anti chama, na cor preta, conforme NBR 15465 | 284 | Tigre ou equivalente | Ø25 | Eletroduto de PVC Rígido Roscável, anti chama, na cor preta, conforme NBR 15465 | 284 | Tigre ou equivalente | Ø25 | Eletroduto de PVC Rígido Roscável, anti chama, na cor preta, conforme NBR 15465 | 284 | Tigre ou equivalente | Ø25 | Eletroduto de PVC Rígido Roscável, anti chama, na cor preta, conforme NBR 15465 | 284 | Tigre ou equivalente | Ø25 | Eletroduto de PVC Rígido Roscável, anti chama, na cor preta, conforme NBR 15465 | 284 | Tigre ou equivalente | Ø25 | Eletroduto de PVC Rígido Roscável, anti chama, na cor preta, conforme NBR 15465 | 284 | Tigre ou equivalente | Ø25 | Eletroduto de PVC Rígido Roscável, anti chama, na cor preta, conforme NBR 15465 | 284 | Tigre ou equivalente | Ø25 | Eletroduto de PVC Rígido Roscável, anti chama, na cor preta, conforme NBR 15465 | 284 | Tigre ou equivalente | Ø25 | Eletroduto de PVC Rígido Roscável, anti chama, na cor preta, conforme NBR 15465 | 284 | Tigre ou equivalente | Ø25 | Eletroduto de PVC Rígido Roscável, anti chama, na cor preta, conforme NBR 15465 | 284 | Tigre ou equivalente | Ø25 | Eletroduto de PVC Rígido Roscável, anti chama, na cor preta, conforme NBR 15465 | 284 | Tigre ou equivalente | Ø25 | Eletroduto de PVC Rígido Roscável, anti chama, na cor preta, conforme NBR 15465 | 284 | Tigre ou equivalente | Ø25 | Eletroduto de PVC Rígido Roscável, anti chama, na cor preta, conforme NBR 15465 | 284 | Tigre ou equivalente | Ø25 | Eletroduto de PVC Rígido Roscável, anti chama, na cor preta, conforme NBR 15465 | 284 | Tigre ou equivalente | Ø25 | Eletroduto de PVC Rígido Roscável, anti chama, na cor preta, conforme NBR 15465 | 284 | Tigre ou equivalente | Ø25 | Eletroduto de PVC Rígido Roscável, anti chama, na cor preta, conforme NBR 15465 | 284 | Tigre ou equivalente | Ø25 | Eletroduto de PVC Rígido Roscável, anti chama, na cor preta, conforme NBR 15465 | 284 | Tigre ou equivalente | Ø25 | Eletroduto de PVC Rígido Roscável, anti chama, na cor preta, conforme NBR 15465 | 284 | Tigre ou equivalente | Ø25 | Eletroduto de PVC Rígido Roscável, anti chama, na cor preta, conforme NBR 15465 | 284 | Tigre ou equivalente | Ø25 | Eletroduto de PVC Rígido Roscável, anti chama, na cor preta, conforme NBR 15465 | 284 | Tigre ou equivalente | Ø25 | Eletroduto de PVC Rígido Roscável, anti chama, na cor preta, conforme NBR 15465 | 284 | Tigre ou equivalente | Ø25 | Eletroduto de PVC Rígido Roscável, anti chama, na cor preta, conforme NBR 15465 | 284 | Tigre ou equivalente | Ø25 | Eletroduto de PVC Rígido Roscável, anti chama, na cor preta, conforme NBR 15465 | 284 | Tigre ou equivalente | Ø25 | Eletroduto de PVC Rígido Roscável, anti chama, na cor preta, conforme NBR 15465 | 284 | Tigre ou equivalente | Ø25 | Eletroduto de PVC Rígido Roscável, anti chama, na cor preta, conforme NBR 15465 | 284 | Tigre ou equivalente | Ø25 | Eletroduto de PVC Rígido Roscável, anti chama, na cor preta, conforme NBR 15465 | 284 | Tigre ou equivalente | Ø25 | Eletroduto de PVC Rígido Roscável, anti chama, na cor preta, conforme NBR 15465 | 284 | Tigre ou equivalente | Ø25 | Eletroduto de PVC Rígido Roscável, anti chama, na cor preta, conforme NBR 15465 | 284 | Tigre ou equivalente | Ø25 | Eletroduto de PVC Rígido Roscável, anti chama, na cor preta, conforme NBR 15465 | 284 | Tigre ou equivalente | Ø25 | Eletroduto de PVC Rígido Roscável, anti chama, na cor preta, conforme NBR 15465 | 284 | Tigre ou equivalente | Ø25 | Eletroduto de PVC Rígido Roscável, anti chama, na cor preta, conforme NBR 15465 | 284 | Tigre ou equivalente | Ø25 | Eletroduto de PVC Rígido Roscável, anti chama, na cor preta, conforme NBR 15465 | 284 | Tigre ou equivalente | Ø25 | Eletroduto de PVC Rígido Roscável, anti chama, na cor preta, conforme NBR 15465 | 284 | Tigre ou equivalente | Ø25 | Eletroduto de PVC Rígido Roscável, anti chama, na cor preta, conforme NBR 15465 | 284 | Tigre ou equivalente | Ø25 | Eletroduto de PVC Rígido Roscável, anti chama, na cor preta, conforme NBR 15465 | 284 | Tigre ou equivalente | Ø25 | Eletroduto de PVC Rígido Roscável, anti chama, na cor preta, conforme NBR 15465 | 284 | Tigre ou equivalente | Ø25 | Eletroduto de PVC Rígido Roscável, anti chama, na cor preta, conforme NBR 15465 | 284 | Tigre ou equivalente | Ø25 | Eletroduto de PVC Rígido Roscável, anti chama, na cor preta, conforme NBR 15465 | 284 | Tigre ou equivalente | Ø25 | Eletroduto de PVC Rígido Roscável, anti chama, na cor preta, conforme NBR 15465 | 284 | Tigre ou equivalente | Ø25 | Eletroduto de PVC Rígido Roscável, anti chama, na cor preta, conforme NBR 15465 | 284 | Tigre ou equivalente | Ø25 | Eletroduto de PVC Rígido Roscável, anti chama, na cor preta, conforme NBR 15465 | 284 | Tigre ou equivalente | Ø25 | Eletroduto de PVC Rígido Roscável, anti chama, na cor preta, conforme NBR 15465 | 284 | Tigre ou equivalente | Ø25 | Eletroduto de PVC Rígido Roscável, anti chama, na cor preta, conforme NBR 15465 | 284 | Tigre ou equivalente | Ø25 | Eletroduto de PVC Rígido Roscável, anti chama, na cor preta, conforme NBR 15465 | 284 | Tigre ou equivalente | Ø25 | Eletroduto de PVC Rígido Roscável, anti chama, na cor preta, conforme NBR 15465 | 284 | Tigre ou equivalente | Ø25 | Eletroduto de PVC Rígido Roscável, anti chama, na cor preta, conforme NBR 15465 | 284 | Tigre ou equivalente | Ø25 | Eletroduto de PVC Rígido Roscável, anti chama, na cor preta, conforme NBR 15465 | 284 | Tigre ou equivalente | Ø25 | Eletroduto de PVC Rígido Roscável, anti chama, na cor preta, conforme NBR 15465 | 284 | Tigre ou equivalente | Ø25 | Eletroduto de PVC Rígido Roscável, anti chama, na cor preta, conforme NBR 15465 | 284 | Tigre ou equivalente | Ø25 | Eletroduto de PVC Rígido Roscável, anti chama, na cor preta, conforme NBR 15465 | 284 | Tigre ou equivalente | Ø25 | Eletroduto de PVC Rígido Roscável, anti chama, na cor preta, conforme NBR 15465 | 284 | Tigre ou equivalente | Ø25 | Eletroduto de PVC Rígido Roscável, anti chama, na cor preta, conforme NBR 15465 | 284 | Tigre ou equivalente | Ø25 | Eletroduto de PVC Rígido Roscável, anti chama, na cor preta, conforme NBR 15465 | 284 | Tigre ou equivalente | Ø25 | Eletroduto de PVC Rígido Roscável, anti chama, na cor preta, conforme NBR 15465 | 284 | Tigre ou equivalente | Ø25 | Eletroduto de PVC Rígido Roscável, anti chama, na cor preta, conforme NBR 15465 | 284 | Tigre ou equivalente | Ø25 | Eletroduto de PVC Rígido Roscável, anti chama, na cor preta, conforme NBR 15465 | 284 | Tigre ou equivalente | Ø25 | Eletroduto de PVC Rígido Roscável, anti chama, na cor preta, conforme NBR 15465 | 284 | Tigre ou equivalente | Ø25 | Eletroduto de PVC Rígido Roscável, anti chama, na cor preta, conforme NBR 15465 | 284 | Tigre ou equivalente | Ø25 | Eletroduto de PVC Rígido Roscável, anti chama, na cor preta, conforme NBR 15465 | 284 | Tigre ou equivalente | Ø25 | Eletroduto de PVC Rígido Roscável, anti chama, na cor preta, conforme NBR 15465 | 284 | Tigre ou equivalente | Ø25 | Eletroduto de PVC Rígido Roscável, anti chama, na cor preta, conforme NBR 15465 | 284 | Tigre ou equivalente | Ø25 | Eletroduto de PVC Rígido Roscável, anti chama, na cor preta, conforme NBR 15465 | 284 | Tigre ou equivalente | Ø25 | Eletroduto de PVC Rígido Roscável, anti chama, na cor preta, conforme NBR 15465 | 284 | Tigre ou equivalente | Ø25 | Eletroduto de PVC Rígido Roscável, anti chama, na cor preta, conforme NBR 15465 | 284 | Tigre ou equivalente | Ø25 | Eletroduto de PVC Rígido Roscável, anti chama, na cor preta, conforme NBR 15465 | 284 | Tigre ou equivalente | Ø25 | Eletroduto de PVC Rígido Roscável, anti chama, na cor preta, conforme NBR 15465 | 284 | Tigre ou equivalente | Ø25 | Eletroduto de PVC Rígido Roscável, anti chama, na cor preta, conforme NBR 15465 | 284 | Tigre ou equivalente | Ø25 | Eletroduto de PVC Rígido Roscável, anti chama, na cor preta, conforme NBR 15465 | 284 | Tigre ou equivalente | Ø25 | Eletroduto de PVC Rígido Roscável, anti chama, na cor preta, conforme NBR 15465 | 284 | Tigre ou equivalente | Ø25 | Eletroduto de PVC Rígido Roscável, anti chama, na cor preta, conforme NBR 15465 | 284 | Tigre ou equivalente | Ø25 | Eletroduto de PVC Rígido Roscável, anti chama, na cor preta, conforme NBR 15465 | 284 | Tigre ou equivalente | Ø25 | Eletroduto de PVC Rígido Roscável, anti chama, na cor preta, conforme NBR 15465 | 284 | Tigre ou equivalente | Ø25 | Eletroduto de PVC Rígido Roscável, anti chama, na cor preta, conforme NBR 15465 | 284 | Tigre ou equivalente | Ø25 | Eletroduto de PVC Rígido Roscável, anti chama, na cor preta, conforme NBR 15465 | 284 | Tigre ou equivalente | Ø25 | Eletroduto de PVC Rígido Roscável, anti chama, na cor preta, conforme NBR 15465 | 284 | Tigre ou equivalente | Ø25 | Eletroduto de PVC Rígido Roscável, anti chama, na cor preta, conforme NBR 15465 | 284 | Tigre ou equivalente | Ø25 | Eletroduto de PVC Rígido Roscável, anti chama, na cor preta, conforme NBR 15465 | 284 | Tigre ou equivalente | Ø25 | Eletroduto de PVC Rígido Roscável, anti chama, na cor preta, conforme NBR 15465 | 284 | Tigre ou equivalente | Ø25 | Eletroduto de PVC Rígido Roscável, anti chama, na cor preta, conforme NBR 15465 | 284 | Tigre ou equivalente | Ø25 | Eletroduto de PVC Rígido Roscável, anti chama, na cor preta, conforme NBR 15465 | 284 | Tigre ou equivalente | Ø25 | Eletroduto de PVC Rígido Roscável, anti chama, na cor preta, conforme NBR 15465 | 284 | Tigre ou equivalente | Ø25 | Eletroduto de PVC Rígido Roscável, anti chama, na cor preta, conforme NBR 15465 | 284 | Tigre ou equivalente | Ø25 | Eletroduto de PVC Rígido Roscável, anti chama, na cor preta, conforme NBR 15465 | 284 | Tigre ou equivalente | Ø25 | Eletroduto de PVC Rígido Roscável, anti chama, na cor preta, conforme NBR 15465 | 284 | Tigre ou equivalente | Ø25 | Eletroduto de PVC Rígido Roscável, anti chama, na cor preta, conforme NBR 15465 | 284 | Tigre ou equivalente | Ø25 | Eletroduto de PVC Rígido Roscável, anti chama, na cor preta, conforme NBR 15465 | 284 | Tigre ou equivalente | Ø25 | Eletroduto de PVC Rígido Roscável, anti chama, na cor preta, conforme NBR 15465 | 284 | Tigre ou equivalente | Ø25 | Eletroduto de PVC Rígido Roscável, anti chama, na cor preta, conforme NBR 15465 | 284 | Tigre ou equivalente | Ø25 | Eletroduto de PVC Rígido Roscável, anti chama, na cor preta, conforme NBR 15465 | 284 | Tigre ou equivalente | Ø25 | Eletroduto de PVC Rígido Roscável, anti chama, na cor preta, conforme NBR 15465 | 284 | Tigre ou equivalente | Ø25 | Eletroduto de PVC Rígido Roscável, anti chama, na cor preta, conforme NBR 15465 | 284 | Tigre ou equivalente | Ø25 | Eletroduto de PVC Rígido Roscável, anti chama, na cor preta, conforme NBR 15465 | 284 | Tigre ou equivalente | Ø25 | Eletroduto de PVC Rígido Roscável, anti chama, na cor preta, conforme NBR 15465 | 284 | Tigre ou equivalente | Ø25 | Eletroduto de PVC Rígido Roscável, anti chama, na cor preta, conforme NBR 15465 | 284 | Tigre ou equivalente | Ø25 | Eletroduto de PVC Rígido Roscável, anti chama, na cor preta, conforme NBR 15465 | 284 | Tigre ou equivalente | Ø25 | Eletroduto de PVC Rígido Roscável, anti chama, na cor preta, conforme NBR 15465 | 284 | Tigre ou equivalente | Ø25 | Eletroduto de PVC Rígido Roscável, anti chama, na cor preta, conforme NBR 15465 | 284 | Tigre ou equivalente | Ø25 | Eletroduto de PVC Rígido Roscável, anti chama, na cor preta, conforme NBR 15465 | 284 | Tigre ou equivalente | Ø25 | Eletroduto de PVC Rígido Roscável, anti chama, na cor preta, conforme NBR 15465 | 284 | Tigre ou equivalente | Ø25 | Eletroduto de PVC Rígido Roscável, anti chama, na cor preta, conforme NBR 15465 | 284 | Tigre ou equivalente | Ø25 | Eletroduto de PVC Rígido Roscável, anti chama, na cor preta, conforme NBR 15465 | 284 | Tigre ou equivalente | Ø25 | Eletroduto de PVC Rígido Roscável, anti chama, na cor preta, conforme NBR 15465 | 284 | Tigre ou equivalente | Ø25 | Eletroduto de PVC Rígido Roscável, anti chama, na cor preta, conforme NBR 15465 | 284 | Tigre ou equivalente | Ø25 | Eletroduto de PVC Rígido Roscável, anti chama, na cor preta, conforme NBR 15465 | 284 | Tigre ou equivalente | Ø25 | Eletroduto de PVC Rígido Roscável, anti chama, na cor preta, conforme NBR 15465 | 284 | Tigre ou equivalente | Ø25 | Eletroduto de PVC Rígido Roscável, anti chama, na cor preta, conforme NBR 15465 | 284 | Tigre ou equivalente | Ø25 | Eletroduto de PVC Rígido Roscável, anti chama, na cor preta, conforme NBR 15465 | 284 | Tigre ou equivalente | Ø25 | Eletroduto de PVC Rígido Roscável, anti chama, na cor preta, conforme NBR 15465 | 284 | Tigre ou equivalente | Ø25 | Eletroduto de PVC Rígido Roscável, anti chama, na cor preta, conforme NBR 15465 | 284 | Tigre ou equivalente | Ø25 | Eletroduto de PVC Rígido Roscável, anti chama, na cor preta, conforme NBR 15465 | 284 | Tigre ou equivalente | Ø25 | Eletroduto de PVC Rígido Roscável, anti chama, na cor preta, conforme NBR 15465 | 284 | Tigre ou equivalente | Ø25 | Eletroduto de PVC Rígido Roscável, anti chama, na cor preta, conforme NBR 15465 | 284 | Tigre ou equivalente | Ø25 | Eletroduto de PVC Rígido Roscável, anti chama, na cor preta, conforme NBR 15465 | 284 | Tigre ou equivalente | Ø25 | Eletroduto de PVC Rígido Roscável, anti chama, na cor preta, conforme NBR 15465 | 284 | Tigre ou equivalente | Ø25 | Eletroduto de PVC Rígido Roscável, anti chama, na cor preta, conforme NBR 15465 | 284 | Tigre ou equivalente | Ø25 | Eletroduto de PVC Rígido Roscável, anti chama, na cor preta, conforme NBR 15465 | 284 | Tigre ou equivalente | Ø25 | Eletroduto de PVC Rígido Roscável, anti chama, na cor preta, conforme NBR 15465 | 284 | Tigre ou equivalente | Ø25 | Eletroduto de PVC Rígido Roscável, anti chama, na cor preta, conforme NBR 15465 | 284 | Tigre ou equivalente | Ø25 | Eletroduto de PVC Rígido Roscável, anti chama, na cor preta, conforme NBR 15465 | 284 | Tigre ou equivalente | Ø25 | Eletroduto de PVC Rígido Roscável, anti chama, na cor preta, conforme NBR 15465 | 284 | Tigre ou equivalente | Ø25 | Eletroduto de PVC Rígido Roscável, anti chama, na cor preta, conforme NBR 15465 | 284 | Tigre ou equivalente | Ø25 | Eletroduto de PVC Rígido Roscável, anti chama, na cor preta, conforme NBR 15465 | 284 | Tigre ou equivalente | Ø25 | Eletroduto de PVC Rígido Roscável, anti chama, na cor preta, conforme NBR 15465 | 284 | Tigre ou equivalente | Ø25 | Eletroduto de PVC Rígido Roscável, anti chama, na cor preta, conforme NBR 15465 | 284 | Tigre ou equivalente | Ø25 | Eletroduto de PVC Rígido Roscável, anti chama, na cor preta, conforme NBR 15465 | 284 | Tigre ou equivalente | Ø25 | Eletroduto de PVC Rígido Roscável, anti chama, na cor preta, conforme NBR 15465 | 284 | Tigre ou equivalente | Ø25 | Eletroduto de PVC Rígido Roscável, anti chama, na cor preta, conforme NBR 15465 | 284 | Tigre ou equivalente | Ø25 | Eletroduto de PVC Rígido Roscável, anti chama, na cor preta, conforme NBR 15465 | 284 | Tigre ou equivalente | Ø25 | Eletroduto de PVC Rígido Roscável, anti chama, na cor preta, conforme NBR 15465 | 284 | Tigre ou equivalente | Ø25 | Eletroduto de PVC Rígido Roscável, anti chama, na cor preta, conforme NBR 15465 | 284 | Tigre ou equivalente | Ø25 | Eletroduto de PVC Rígido Roscável, anti chama, na cor preta, conforme NBR 15465 | 284 | Tigre ou equivalente | Ø25 | Eletroduto de PVC Rígido Roscável, anti chama, na cor preta, conforme NBR 15465 | 284 | Tigre ou equivalente | Ø25 | Eletroduto de PVC Rígido Roscável, anti chama, na cor preta, conforme NBR 15465 | 284 | Tigre ou equivalente | Ø25 | Eletroduto de PVC Rígido Roscável, anti chama, na cor preta, conforme NBR 15465 | 284 | Tigre ou equivalente | Ø25 | Eletroduto de PVC Rígido Roscável, anti chama, na cor preta, conforme NBR 15465 | 284 | Tigre ou equivalente | Ø25 | Eletroduto de PVC Rígido Roscável, anti chama, na cor preta, conforme NBR 15465 | 284 | Tigre ou equivalente | Ø25 | Eletroduto de PVC Rígido Roscável, anti chama, na cor preta, conforme NBR 15465 | 284 | Tigre ou equivalente | Ø25 | Eletroduto de PVC Rígido Roscável, anti chama, na cor preta, conforme NBR 15465 | 284 | Tigre ou equivalente | Ø25 | Eletroduto de PVC Rígido Roscável, anti chama, na cor preta, conforme NBR 15465 | 284 | Tigre ou equivalente | Ø25 | Eletroduto de PVC Rígido Roscável, anti chama, na cor preta, conforme NBR 15465 | 284 | Tigre ou equivalente | Ø25 | Eletroduto de PVC Rígido Roscável, anti chama, na cor preta, conforme NBR 15465 | 284 | Tigre ou equivalente | Ø25 | Eletroduto de PVC Rígido Roscável, anti chama, na cor preta, conforme NBR 15465 | 284 | Tigre ou equivalente | Ø25 | Eletroduto de PVC Rígido Roscável, anti chama, na cor preta, conforme NBR 15465 | 284 | Tigre ou equivalente | Ø25 | Eletroduto de PVC Rígido Roscável, anti chama, na cor preta, conforme NBR 15465 | 284 | Tigre ou equivalente | Ø25 | Eletroduto de PVC Rígido Roscável, anti chama, na cor preta, conforme NBR 15465 | 284 | Tigre ou equivalente | Ø25 | Eletroduto de PVC Rígido Roscável, anti chama, na cor preta, conforme NBR 15465 | 284 | Tigre ou equivalente | Ø25 | Eletroduto de PVC Rígido Roscável, anti chama, na cor preta, conforme NBR 15465 | 284 | Tigre ou equivalente | Ø25 | Eletroduto de PVC Rígido Roscável, anti chama, na cor preta, conforme NBR 15465 | 284 | Tigre ou equivalente | Ø25 | Eletroduto de PVC Rígido Roscável, anti chama, na cor preta, conforme NBR 15465 | 284 | Tigre ou equivalente | Ø25 | Eletroduto de PVC Rígido Roscável, anti chama, na cor preta, conforme NBR 15465 | 284 | Tigre ou equivalente | Ø25 | Eletroduto de PVC Rígido Roscável, anti chama, na cor preta, conforme NBR 15465 | 284 | Tigre ou equivalente | Ø25 | Eletroduto de PVC Rígido Roscável, anti chama, na cor preta, conforme NBR 15465 | 284 | Tigre ou equivalente | Ø25 | Eletroduto de PVC Rígido Roscável, anti chama, na cor preta, conforme NBR 15465 | 284 | Tigre ou equivalente | Ø25 | Eletroduto de PVC Rígido Roscável, anti chama, na cor preta, conforme NBR 15465 | 284 | Tigre ou equivalente | Ø25 | Eletroduto de PVC Rígido Roscável, anti chama, na cor preta, conforme NBR 15465 | 284 | Tigre ou equivalente | Ø25 | Eletroduto de PVC Rígido Roscável, anti chama, na cor preta, conforme NBR 15465 | 284 | Tigre ou equivalente | Ø25 | Eletroduto de PVC Rígido Roscável, anti chama, na cor preta, conforme NBR 15465 | 284 | Tigre ou equivalente | Ø25 | Eletroduto de PVC Rígido Roscável, anti chama, na cor preta, conforme NBR 15465 | 284 | Tigre ou equivalente | Ø25 | Eletroduto de PVC Rígido Roscável, anti chama, na cor preta, conforme NBR 15465 | 284 | Tigre ou equivalente | Ø25 | Eletroduto de PVC Rígido Roscável, anti chama, na cor preta, conforme NBR 15465 | 284 | Tigre ou equivalente | Ø25 | Eletroduto de PVC Rígido Roscável, anti chama, na cor preta, conforme NBR 15465 | 284 | Tigre ou equivalente | Ø25 | Eletroduto de PVC Rígido Roscável, anti chama, na cor preta, conforme NBR 15465 | 284 | Tigre ou equivalente | Ø25 | Eletroduto de PVC Rígido Roscável, anti chama, na cor preta, conforme NBR 15465 | 284 | Tigre ou equivalente | Ø25 | Eletroduto de PVC Rígido Roscável, anti chama, na cor preta, conforme NBR 15465 | 284 | Tigre ou equivalente | Ø25 | Eletroduto de PVC Rígido Roscável, anti chama, na cor preta, conforme NBR 15465 | 284 | Tigre ou equivalente | Ø25 | Eletroduto de PVC Rígido Roscável, anti chama, na cor preta, conforme NBR 15465 | 284 | Tigre ou equivalente | Ø25 | Eletroduto de PVC Rígido Roscável, anti chama, na cor preta, conforme NBR 15465 | 284 | Tigre ou equivalente | Ø25 | Eletroduto de PVC Rígido Roscável, anti chama, na cor preta, conforme NBR 15465 | 284 | Tigre ou equivalente | Ø25 | Eletroduto de PVC Rígido Roscável, anti chama, na cor preta, conforme NBR 15465 | 284 | Tigre ou equivalente | Ø25 | Eletroduto de PVC Rígido Roscável, anti chama, na cor preta, conforme NBR 15465 | 284 | Tigre ou equivalente | Ø25 | Eletroduto de PVC Rígido Roscável, anti chama, na cor preta, conforme NBR 15465 | 284 | Tigre ou equivalente | Ø25 | Eletroduto de PVC Rígido Roscável, anti chama, na cor preta, conforme NBR 15465 | 284 | Tigre ou equivalente | Ø25 | Eletroduto de PVC Rígido Roscável, anti chama, na cor preta, conforme NBR 15465 | 284 | Tigre ou equivalente | Ø25 | Eletroduto de PVC Rígido Roscável, anti chama, na cor preta, conforme NBR 15465 | 284 | Tigre ou equivalente | Ø25 | Eletroduto de PVC Rígido Roscável, anti chama, na cor preta, conforme NBR 15465 | 284 | Tigre ou equivalente | Ø25 | Eletroduto de PVC Rígido Roscável, anti chama, na cor preta, conforme NBR 15465 | 284 | Tigre ou equivalente | Ø25 | Eletroduto de PVC Rígido Roscável, anti chama, na cor preta, conforme NBR 15465 | 284 | Tigre ou equivalente | Ø25 | Eletroduto de PVC Rígido Roscável, anti chama, na cor preta, conforme NBR 15465 | 284 | Tigre ou equivalente | Ø25 | Eletroduto de PVC Rígido Roscável, anti chama, na cor preta, conforme NBR 15465 | 284 | Tigre ou equivalente | Ø25 | Eletroduto de PVC Rígido Roscável, anti chama, na cor preta, conforme NBR 15465 | 284 | Tigre ou equivalente | Ø25 | Eletroduto de PVC Rígido Roscável, anti chama, na cor preta, conforme NBR 15465 | 284 | Tigre ou equivalente | Ø25 | Eletroduto de PVC Rígido Roscável, anti chama, na cor preta, conforme NBR 15465 | 284 | Tigre ou equivalente | Ø25 | Eletroduto de PVC Rígido Roscável, anti chama, na cor preta, conforme NBR 15465 | 284 | Tigre ou equivalente | Ø25 | Eletroduto de PVC Rígido Roscável, anti chama, na cor preta, conforme NBR 15465 | 284 | Tigre ou equivalente | Ø25 | Eletroduto de PVC Rígido Roscável, anti chama, na cor preta, conforme NBR 15465 | 284 | Tigre ou equivalente | Ø25 | Eletroduto de PVC Rígido Roscável, anti chama, na cor preta, conforme NBR 15465 | 284 | Tigre ou equivalente | Ø25 | Eletroduto de PVC Rígido Roscável, anti chama, na cor preta, conforme NBR 15465 | 284 | Tigre ou equivalente | Ø25 | Eletroduto de PVC Rígido Roscável, anti chama, na cor preta, conforme NBR 15465 | 284 | Tigre ou equivalente | Ø25 | Eletroduto de PVC Rígido Roscável, anti chama, na cor preta, conforme NBR 15465 | 284 | Tigre ou equivalente | Ø25 | Eletroduto de PVC Rígido Roscável, anti chama, na cor preta, conforme NBR 15465 | 284 | Tigre ou equivalente | Ø25 | Eletroduto de PVC Rígido Roscável, anti chama, na cor preta, conforme NBR 15465 | 284 | Tigre ou equivalente | Ø25 | Eletroduto de PVC Rígido Roscável, anti chama, na cor preta, conforme NBR 15465 | 284 | Tigre ou equivalente | Ø25 | Eletroduto de PVC Rígido Roscável, anti chama, na cor preta, conforme NBR 15465 | 284 | Tigre ou equivalente | Ø25 | Eletroduto de PVC Rígido Roscável, anti chama, na cor preta, conforme NBR 15465 | 284 | Tigre ou equivalente | Ø25 | Eletroduto de PVC Rígido Roscável, anti chama, na cor preta, conforme NBR 15465 | 284 | Tigre ou equivalente | Ø25 | Eletroduto de PVC Rígido Roscável, anti chama, na cor preta, conforme NBR 15465 | 284 | Tigre ou equivalente | Ø25 | Eletroduto de PVC Rígido Roscável, anti chama, na cor preta, conforme NBR 15465 | 284 | Tigre ou equivalente | Ø25 | Eletroduto de PVC Rígido Roscável, anti chama, na cor preta, conforme NBR 15465 | 284 | Tigre ou equivalente | Ø25 | Eletroduto de PVC Rígido Roscável, anti chama, na cor preta, conforme NBR 15465 | 284 | Tigre ou equivalente | Ø25 | Eletroduto de PVC Rígido Roscável, anti chama, na cor preta, conforme NBR 15465 | 284 | Tigre ou equivalente | Ø25 | Eletroduto de PVC Rígido Roscável, anti chama, na cor preta, conforme NBR 15465 | 284 | Tigre ou equivalente | Ø25 | Eletroduto de PVC Rígido Roscável, anti chama, na cor preta, conforme NBR 15465 | 284 | Tigre ou equivalente | Ø25 | Eletroduto de PVC Rígido Roscável, anti chama, na cor preta, conforme NBR 15465 | 284 | Tigre ou equivalente | Ø25 | Eletroduto de PVC Rígido Roscável, anti chama, na cor preta, conforme NBR 15465 | 284 | Tigre ou equivalente | Ø25 | Eletroduto de PVC Rígido Roscável, anti chama, na cor preta, conforme NBR 15465 | 284 | Tigre ou equivalente | Ø25 | Eletroduto de PVC Rígido Roscável, anti chama, na cor preta, conforme NBR 15465 | 284 | Tigre ou equivalente | Ø25 | Eletroduto de PVC Rígido Roscável, anti chama, na cor preta, conforme NBR 15465 | 284 | Tigre ou equivalente | Ø25 | Eletroduto de PVC Rígido Roscável, anti chama, na cor preta, conforme NBR 15465 | 284 | Tigre ou equivalente | Ø25 | Eletroduto de PVC Rígido Roscável, anti chama, na cor preta, conforme NBR 15465 | 284 | Tigre ou equivalente | Ø25 | Eletroduto de PVC Rígido Roscável, anti chama, na cor preta, conforme NBR 15465 | 284 | Tigre ou equivalente | Ø25 | Eletroduto de PVC Rígido Roscável, anti chama, na cor preta, conforme NBR 15465 | 284 | Tigre ou equivalente | Ø25 | Eletroduto de PVC Rígido Roscável, anti chama, na cor preta, conforme NBR 15465 | 284 | Tigre ou equivalente | Ø25 | Eletroduto de PVC Rígido Roscável, anti chama, na cor preta, conforme NBR 15465 | 284 | Tigre ou equivalente | Ø25 | Eletroduto de PVC Rígido Roscável, anti chama, na cor preta, conforme NBR 15465 | 284 | Tigre ou equivalente | Ø25 | Eletroduto de PVC Rígido Roscável, anti chama, na cor preta, conforme NBR 15465 | 284 | Tigre ou equivalente | Ø25 | Eletroduto de PVC Rígido Roscável, anti chama, na cor preta, conforme NBR 15465 | 284 | Tigre ou equivalente | Ø25 | Eletroduto de PVC Rígido Roscável, anti chama, na cor preta, conforme NBR 15465 | 284 | Tigre ou equivalente | Ø25 | Eletroduto de PVC Rígido Roscável, anti chama, na cor preta, conforme NBR 15465 | 284 | Tigre ou equivalente | Ø25 | Eletroduto de PVC Rígido Roscável, anti chama, na cor preta, conforme NBR 15465 | 284 | Tigre ou equivalente | Ø25 | Eletroduto de PVC Rígido Roscável, anti chama, na cor preta, conforme NBR 15465 | 284 | Tigre ou equivalente | Ø25 | Eletroduto de PVC Rígido Roscável, anti chama, na cor preta, conforme NBR 15465 | 284 | Tigre ou equivalente | Ø25 | Eletroduto de PVC Rígido Roscável, anti chama, na cor preta, conforme NBR 15465 | 284 | Tigre ou equivalente | Ø25 | Eletroduto de PVC Rígido Roscável, anti chama, na cor preta, conforme NBR 15465 | 284 | Tigre ou equivalente | Ø25 | Eletroduto de PVC Rígido Roscável, anti chama, na cor preta, conforme NBR 15465 | 284 | Tigre ou equivalente | Ø25 | Eletroduto de PVC Rígido Roscável, anti chama, na cor preta, conforme NBR 15465 | 284 | Tigre ou equivalente | Ø25 | Eletroduto de PVC Rígido Roscável, anti chama, na cor preta, conforme NBR 15465 | 284 | Tigre ou equivalente | Ø25 | Eletroduto de PVC Rígido Roscável, anti chama, na cor preta, conforme NBR 15465 | 284 | Tigre ou equivalente | Ø25 | Eletroduto de PVC Rígido Roscável, anti chama, na cor preta, conforme NBR 15465 | 284 | Tigre ou equivalente | Ø25 | Eletroduto de PVC Rígido Roscável, anti chama, na cor preta, conforme NBR 15465 | 284 | Tigre ou equivalente | Ø25 | Eletroduto de PVC Rígido Roscável, anti chama, na cor preta, conforme NBR 15465 | 284 | Tigre ou equivalente | Ø25 | Eletroduto de PVC Rígido Roscável, anti chama, na cor preta, conforme NBR 15465 | 284 | Tigre ou equivalente | Ø25 | Eletroduto de PVC Rígido Roscável, anti chama, na cor preta, conforme NBR 15465 | 284 | Tigre ou equivalente | Ø25 | Eletroduto de PVC Rígido Roscável, anti chama, na cor preta, conforme NBR 15465 | 284 | Tigre ou equivalente | Ø25 | Eletroduto de PVC Rígido Roscável, anti chama, na cor preta, conforme NBR 15465 | 284 | Tigre ou equivalente | Ø25 | Eletroduto de PVC Rígido Roscável, anti chama, na cor preta, conforme NBR 15465 | 284 | Tigre ou equivalente | Ø25 | Eletroduto de PVC Rígido Roscável, anti chama, na cor preta, conforme NBR 15465 | 284 | Tigre ou equivalente | Ø25 | Eletroduto de PVC Rígido Roscável, anti chama, na cor preta, conforme NBR 15465 | 284 | Tigre ou equivalente | Ø25 | Eletroduto de PVC Rígido Roscável, anti chama, na cor preta, conforme NBR 15465 | 284 | Tigre ou equivalente | Ø25 | Eletroduto de PVC Rígido Roscável, anti chama, na cor preta, conforme NBR 15465 | 284 | Tigre ou equivalente | Ø25 | Eletroduto de PVC Rígido Roscável, anti chama, na cor preta, conforme NBR 15465 | 284 | Tigre ou equivalente | Ø25 | Eletroduto de PVC Rígido Roscável, anti chama, na cor preta, conforme NBR 15465 | 284 | Tigre ou equivalente | Ø25 | Eletroduto de PVC Rígido Roscável, anti chama, na cor preta, conforme NBR 15465 | 284 | Tigre ou equivalente | Ø25 | Eletroduto de PVC Rígido Roscável, anti chama, na cor preta, conforme NBR 15465 | 284 | Tigre ou equivalente | Ø25 | Eletroduto de PVC Rígido Roscável, anti chama, na cor preta, conforme NBR 15465 | 284 | Tigre ou equivalente | Ø25 | Eletroduto de PVC Rígido Roscável, anti chama, na cor preta, conforme NBR 15465 | 284 | Tigre ou equivalente | Ø25 | Eletroduto de PVC Rígido Roscável, anti chama, na cor preta, conforme NBR 15465 | 284 | Tigre ou equivalente | Ø25 | Eletroduto de PVC Rígido Roscável, anti chama, na cor preta, conforme NBR 15465 | 284 | Tigre ou equivalente | Ø25 | Eletroduto de PVC Rígido Roscável, anti chama, na cor preta, conforme NBR 15465 | 284 | Tigre ou equivalente | Ø25 | Eletroduto de PVC Rígido Roscável, anti chama, na cor preta, conforme NBR 15465 | 284 | Tigre ou equivalente | Ø25 | Eletroduto de PVC Rígido Roscável, anti chama, na cor preta, conforme NBR 15465 | 284 | Tigre ou equivalente | Ø25 | Eletroduto de PVC Rígido Roscável, anti chama, na cor preta, conforme NBR 15465 | 284 | Tigre ou equivalente | Ø25 | Eletroduto de PVC Rígido Roscável, anti chama, na cor preta, conforme NBR 15465 | 284 | Tigre ou equivalente | Ø25 | Eletroduto de PVC Rígido Roscável, anti chama, na cor preta, conforme NBR 15465 | 284 | Tigre ou equivalente | Ø25 | Eletroduto de PVC Rígido Roscável, anti chama, na cor preta, conforme NBR 15465 | 284 | Tigre ou equivalente | Ø25 | Eletroduto de PVC Rígido Roscável, anti chama, na cor preta, conforme NBR 15465 | 284 | Tigre ou equivalente | Ø25 | Eletroduto de PVC Rígido Roscável, anti chama, na cor preta, conforme NBR 15465 | 284 | Tigre ou equivalente | Ø25 | Eletroduto de PVC Rígido Roscável, anti chama, na cor preta, conforme NBR 15465 | 284 | Tigre ou equivalente | Ø25 | Eletroduto de PVC Rígido Roscável, anti chama, na cor preta, conforme NBR 15465 | 284 | Tigre ou equivalente | Ø25 | Eletroduto de PVC Rígido Roscável, anti chama, na cor preta, conforme NBR 15465 | 284 | Tigre ou equivalente | Ø25 | Eletroduto de PVC Rígido Roscável, anti chama, na cor preta, conforme NBR 15465 | 284 | Tigre ou equivalente | Ø25 | Eletroduto de PVC Rígido Roscável, anti chama, na cor preta, conforme NBR 15465 | 284 | Tigre ou equivalente | Ø25 | Eletroduto de PVC Rígido Roscável, anti chama, na cor preta, conforme NBR 15465 | 284 | Tigre ou equivalente | Ø25 | Eletroduto de PVC Rígido Roscável, anti chama, na cor preta, conforme NBR 15465 | 284 | Tigre ou equivalente | Ø25 | Eletroduto de PVC Rígido Roscável, anti chama, na cor preta, conforme NBR 15465 | 284 | Tigre ou equivalente | Ø25 | Eletroduto de PVC Rígido Roscável, anti chama, na cor preta, conforme NBR 15465 | 284 | Tigre ou equivalente | Ø25 | Eletroduto de PVC Rígido Roscável, anti chama, na cor preta, conforme NBR 15465 | 284 | Tigre ou equivalente | Ø25 | Eletroduto de PVC Rígido Roscável, anti chama, na cor preta, conforme NBR 15465 | 284 | Tigre ou equivalente | Ø25 | Eletroduto de PVC Rígido Roscável, anti chama, na cor preta, conforme NBR 15465 | 284 | Tigre ou equivalente | Ø25 | Eletroduto de PVC Rígido Roscável, anti chama, na cor preta, conforme NBR 15465 | 284 | Tigre ou equivalente | Ø25 | Eletroduto de PVC Rígido Roscável, anti chama, na cor preta, conforme NBR 15465 | 284 | Tigre ou equivalente | Ø25 | Eletroduto de PVC Rígido Roscável, anti chama, na cor preta, conforme NBR 15465 | 284 | Tigre ou equivalente | Ø25 | Eletroduto de PVC Rígido Roscável, anti chama, na cor preta, conforme NBR 15465 | 284 | Tigre ou equivalente | Ø25 | Eletroduto de PVC Rígido Roscável, anti chama, na cor preta, conforme NBR 15465 | 284 | Tigre ou equivalente | Ø25 | Eletroduto de PVC Rígido Roscável, anti chama, na cor preta, conforme NBR 15465 | 284 | Tigre ou equivalente | Ø25 | Eletroduto de PVC Rígido Roscável, anti chama, na cor preta, conforme NBR 15465 | 284 | Tigre ou equivalente | Ø25 | Eletroduto de PVC Rígido Roscável, anti chama, na cor preta, conforme NBR 15465 | 284 | Tigre ou equivalente | Ø25 | Eletroduto de PVC Rígido Roscável, anti chama, na cor preta, conforme NBR 15465 | 284 | Tigre ou equivalente | Ø25 | Eletroduto de PVC Rígido Roscável, anti chama, na cor preta, conforme NBR 15465 | 284 | Tigre ou equivalente | Ø25 | Eletroduto de PVC Rígido Roscável, anti chama, na cor preta, conforme NBR 15465 | 284 | Tigre ou equivalente | Ø25 | Eletroduto de PVC Rígido Roscável, anti chama, na cor preta, conforme NBR 15465 | 284 | Tigre ou equivalente | Ø25 | Eletroduto de PVC Rígido Roscável, anti chama, na cor preta, conforme NBR 15465 | 284 | Tigre ou equivalente | Ø25 | Eletroduto de PVC Rígido Roscável, anti chama, na cor preta, conforme NBR 15465 | 284 | Tigre ou equivalente | Ø25 | Eletroduto de PVC Rígido Roscável, anti chama, na cor preta, conforme NBR 15465 | 284 | Tigre ou equivalente | Ø25 | Eletroduto de PVC Rígido Roscável, anti chama, na cor preta, conforme NBR 15465 | 284 | Tigre ou equivalente | Ø25 | Eletroduto de PVC Rígido Roscável, anti chama, na cor preta, conforme NBR 15465 | 284 | Tigre ou equivalente | Ø25 | Eletroduto de PVC Rígido Roscável, anti chama, na cor preta, conforme NBR 15465 | 284 | Tigre ou equivalente | Ø25 | Eletroduto de PVC Rígido Roscável, anti chama, na cor preta, conforme NBR 15465 | 284 | Tigre ou equivalente | Ø25 | Eletroduto de PVC Rígido Roscável, anti chama, na cor preta, conforme NBR 15465 | 284 | Tigre ou equivalente | Ø25 | Eletroduto de PVC Rígido Roscável, anti chama, na cor preta, conforme NBR 15465 | 284 | Tigre ou equivalente | Ø25 | Eletroduto de PVC Rígido Roscável, anti chama, na cor preta, conforme NBR 15465 | 284 | Tigre ou equivalente | Ø25 | Eletroduto de PVC Rígido Roscável, anti chama, na cor preta, conforme NBR 15465 | 284 | Tigre ou equivalente | Ø25 | Eletroduto de PVC Rígido Roscável, anti chama, na cor preta, conforme NBR 15465 | 284 | Tigre ou equivalente | Ø25 | Eletroduto de PVC Rígido Roscável, anti chama, na cor preta, conforme NBR 15465 | 284 | Tigre ou equivalente | Ø25 | Eletroduto de PVC Rígido Roscável, anti chama, na cor preta, conforme NBR 15465 | 284 | Tigre ou equivalente | Ø25 | Eletroduto de PVC Rígido Roscável, anti chama, na cor preta, conforme NBR 15465 | 284 | Tigre ou equivalente | Ø25 | Eletroduto de PVC Rígido Roscável, anti chama, na cor preta, conforme NBR 15465 | 284 | Tigre ou equivalente | Ø25 | Eletroduto de PVC Rígido Roscável, anti chama, na cor preta, conforme NBR 15465 | 284 | Tigre ou equivalente | Ø25 | Eletroduto de PVC Rígido Roscável, anti chama, na cor preta, conforme NBR 15465 | 284 | Tigre ou equivalente | Ø25 | Eletroduto de PVC Rígido Roscável, anti chama, na cor preta, conforme NBR 15465 | 284 | Tigre ou equivalente | Ø25 | Eletroduto de PVC Rígido Roscável, anti chama, na cor preta, conforme NBR 15465 | 284 | Tigre ou equivalente | Ø25 | Eletroduto de PVC Rígido Roscável, anti chama, na cor preta, conforme NBR 15465 | 284 | Tigre ou equivalente | Ø25 | Eletroduto de PVC Rígido Roscável, anti chama, na cor preta, conforme NBR 15465 | 284 | Tigre ou equivalente | Ø25 | Eletroduto de PVC Rígido Roscável, anti chama, na cor preta, conforme NBR 15465 | 284 | Tigre ou equivalente | Ø25 | Eletroduto de PVC Rígido Roscável, anti chama, na cor preta, conforme NBR 15465 | 284 | Tigre ou equivalente | Ø25 | Eletroduto de PVC Rígido Roscável, anti chama, na cor preta, conforme NBR 15465 | 284 | Tigre ou equivalente | Ø25 | Eletroduto de PVC Rígido Roscável, anti chama, na cor preta, conforme NBR 15465 | 284 | Tigre ou equivalente | Ø25 | Eletroduto de PVC Rígido Roscável, anti chama, na cor preta, conforme NBR 15465 | 284 | Tigre ou equivalente | Ø25 | Eletroduto de PVC Rígido Roscável, anti chama, na cor preta, conforme NBR 15465 | 284 | Tigre ou equivalente | Ø25 | Eletroduto de PVC Rígido Roscável, anti chama, na cor preta, conforme NBR 15465 | 284 | Tigre ou equivalente | Ø25 | Eletroduto de PVC Rígido Roscável, anti chama, na cor preta, conforme NBR 15465 | 284 | Tigre ou equivalente | Ø25 | Eletroduto de PVC Rígido Roscável, anti chama, na cor preta, conforme NBR 15465 | 284 | Tigre ou equivalente | Ø25 | Eletroduto de PVC Rígido Roscável, anti chama, na cor preta, conforme NBR 15465 | 284 | Tigre ou equivalente | Ø25 | Eletroduto de PVC Rígido Roscável, anti chama, na cor preta, conforme NBR 15465 | 284 | Tigre ou equivalente | Ø25 | Eletroduto de PVC Rígido Roscável, anti chama, na cor preta, conforme NBR 15465 | 284 | Tigre ou equivalente | Ø25 | Eletroduto de PVC Rígido Roscável, anti chama, na cor preta, conforme NBR 15465 | 284 | Tigre ou equivalente | Ø25 | Eletroduto de PVC Rígido Roscável, anti chama, na cor preta, conforme NBR 15465 | 284 | Tigre ou equivalente | Ø25 | Eletroduto de PVC Rígido Roscável, anti chama, na cor preta, conforme NBR 15465 | 284 | Tigre ou equivalente | Ø25 | Eletroduto de PVC Rígido Roscável, anti chama, na cor preta, conforme NBR 15465 | 284 | Tigre ou equivalente | Ø25 | Eletroduto de PVC Rígido Roscável, anti chama, na cor preta, conforme NBR 15465 | 284 | Tigre ou equivalente | Ø25 | Eletroduto de PVC Rígido Roscável, anti chama, na cor preta, conforme NBR 15465 | 284 | Tigre ou equivalente | Ø25 | Eletroduto de PVC Rígido Roscável, anti chama, na cor preta, conforme NBR 15465 | 284 | Tigre ou equivalente | Ø25 | Eletroduto de PVC Rígido Roscável, anti chama, na cor preta, conforme NBR 15465 | 284 | Tigre ou equivalente | Ø25 | Eletroduto de PVC Rígido Roscável, anti chama, na cor preta, conforme NBR 15465 | 284 | Tigre ou equivalente | Ø25 | Eletroduto de PVC Rígido Roscável, anti chama, na cor preta, conforme NBR 15465 | 284 | Tigre ou equivalente | Ø25 | Eletroduto de PVC Rígido Roscável, anti chama, na cor preta, conforme NBR 15465 | 284 | Tigre ou equivalente | Ø25 | Eletroduto de PVC Rígido Roscável, anti chama, na cor preta, conforme NBR 15465 | 284 | Tigre ou equivalente | Ø25 | Eletroduto de PVC Rígido Roscável, anti chama, na cor preta, conforme NBR 15465 | 284 | Tigre ou equivalente | Ø25 | Eletroduto de PVC Rígido Roscável, anti chama, na cor preta, conforme NBR 15465 | 284 | Tigre ou equivalente | Ø25 | Eletroduto de PVC Rígido Roscável, anti chama, na cor preta, conforme NBR 15465 | 284 | Tigre ou equivalente | Ø25 | Eletroduto de PVC Rígido Roscável, anti chama, na cor preta, conforme NBR 15465 | 284 | Tigre ou equivalente | Ø25 | Eletroduto de PVC Rígido Roscável, anti chama, na cor preta, conforme NBR 15465 | 284 | Tigre ou equivalente | Ø25 | Eletroduto de PVC Rígido Roscável, anti chama, na cor preta, conforme NBR 15465 | 284 | Tigre ou equivalente | Ø25 | Eletroduto de PVC Rígido Roscável, anti chama, na cor preta, conforme NBR 15465 | 284 | Tigre ou equivalente | Ø25 | Eletroduto de PVC Rígido Roscável, anti chama, na cor preta, conforme NBR 15465 | 284 | Tigre ou equivalente | Ø25 | Eletroduto de PVC Rígido Roscável, anti chama, na cor preta, conforme NBR 15465 | 284 | Tigre ou equivalente | Ø25 | Eletroduto de PVC Rígido Roscável, anti chama, na cor preta, conforme NBR 15465 | 284 | Tigre ou equivalente | Ø25 | Eletroduto de PVC Rígido Roscável, anti chama, na cor preta, conforme NBR 15465 | 284 | Tigre ou equivalente | Ø25 | Eletroduto de PVC Rígido Roscável, anti chama, na cor preta, conforme NBR 15465 | 284 | Tigre ou equivalente | Ø25 | Eletroduto de PVC Rígido Roscável, anti chama, na cor preta, conforme NBR 15465 | 284 | Tigre ou equivalente | Ø25 | Eletroduto de PVC Rígido Roscável, anti chama, na cor preta, conforme NBR 15465 | 284 | Tigre ou equivalente | Ø25 | Eletroduto de PVC Rígido Roscável, anti chama, na cor preta, conforme NBR 15465 | 284 | Tigre ou equivalente | Ø25 | Eletroduto de PVC Rígido Roscável, anti chama, na cor preta, conforme NBR 15465 | 284 | Tigre ou equivalente | Ø25 | Eletroduto de PVC Rígido Roscável, anti chama, na cor preta, conforme NBR 15465 | 284 | Tigre ou equivalente | Ø25 | Eletroduto de PVC Rígido Roscável, anti chama, na cor preta, conforme NBR 15465 | 284 | Tigre ou equivalente | Ø25 | Eletroduto de PVC Rígido Roscável, anti chama, na cor preta, conforme NBR 15465 | 284 | Tigre ou equivalente | Ø25 | Eletroduto de PVC Rígido Roscável, anti chama, na cor preta, conforme NBR 15465 | 284 | Tigre ou equivalente | Ø25 | Eletroduto de PVC Rígido Roscável, anti chama, na cor preta, conforme NBR 15465 | 284 | Tigre ou equivalente | Ø25 | Eletroduto de PVC Rígido Roscável, anti chama, na cor preta, conforme NBR 15465 | 284 | Tigre ou equivalente | Ø25 | Eletroduto de PVC Rígido Roscável, anti chama, na cor preta, conforme NBR 15465 | 284 | Tigre ou equivalente | Ø25 | Eletroduto de PVC Rígido Roscável, anti chama, na cor preta, conforme NBR 15465 | 284 | Tigre ou equivalente | Ø25 | Eletroduto de PVC Rígido Roscável, anti chama, na cor preta, conforme NBR 15465 | 284 | Tigre ou equivalente | Ø25 | Eletroduto de PVC Rígido Roscável, anti chama, na cor preta, conforme NBR 15465 | 284 | Tigre ou equivalente | Ø25 | Eletroduto de PVC Rígido Roscável, anti chama, na cor preta, conforme NBR 15465 | 284 | Tigre ou equivalente | Ø25 | Eletroduto de PVC Rígido Roscável, anti chama, na cor preta, conforme NBR 15465 | 284 | Tigre ou equivalente | Ø25 | Eletroduto de PVC Rígido Roscável, anti chama, na cor preta, conforme NBR 15465 | 284 | Tigre ou equivalente | Ø25 | Eletroduto de PVC Rígido Roscável, anti chama, na cor preta, conforme NBR 15465 | 284 | Tigre ou equivalente | Ø25 | Eletroduto de PVC Rígido Roscável, anti chama, na cor preta, conforme NBR 15465 | 284 | Tigre ou equivalente | Ø25 | Eletroduto de PVC Rígido Roscável, anti chama, na cor preta, conforme NBR 15465 | 284 | Tigre ou equivalente | Ø25 | Eletroduto de PVC Rígido Roscável, anti chama, na cor preta, conforme NBR 15465 | 284 | Tigre ou equivalente | Ø25 | Eletroduto de PVC Rígido Roscável, anti chama, na cor preta, conforme NBR 15465 | 284 | Tigre ou equivalente | Ø25 | Eletroduto de PVC Rígido Roscável, anti chama, na cor preta, conforme NBR 15465 | 284 | Tigre ou equivalente | Ø25 | Eletroduto de PVC Rígido Roscável, anti chama, na cor preta, conforme NBR 15465 | 284 | Tigre ou equivalente | Ø25 | Eletroduto de PVC Rígido Roscável, anti chama, na cor preta, conforme NBR 15465 | 284 | Tigre ou equivalente | Ø25 | Eletroduto de PVC Rígido Roscável, anti chama, na cor preta, conforme NBR 15465 | 284 | Tigre ou equivalente | Ø25 | Eletroduto de PVC Rígido Roscável, anti chama, na cor preta, conforme NBR 15465 | 284 | Tigre ou equivalente | Ø25 | Eletroduto de PVC Rígido Roscável, anti chama, na cor preta, conforme NBR 15465 | 284 | Tigre ou equivalente | Ø25 | Eletroduto de PVC Rígido Roscável, anti chama, na cor preta, conforme NBR 15465 | 284 | Tigre ou equivalente | Ø25 | Eletroduto de PVC Rígido Roscável, anti chama, na cor preta, conforme NBR 15465 | 284 | Tigre ou equivalente | Ø25 | Eletroduto de PVC Rígido Roscável, anti chama, na cor preta, conforme NBR 15465 | 284 | Tigre ou equivalente | Ø25 | Eletroduto de PVC Rígido Roscável, anti chama, na cor preta, conforme NBR 15465 | 284 | Tigre ou equivalente | Ø25 | Eletroduto de PVC Rígido Roscável, anti chama, na cor preta, conforme NBR 15465 | 284 | Tigre ou equivalente | Ø25 | Eletroduto de PVC Rígido Roscável, anti chama, na cor preta, conforme NBR 15465 | 284 | Tigre ou equivalente | Ø25 | Eletroduto de PVC Rígido Roscável, anti chama, na cor preta, conforme NBR 15465 | 284 | Tigre ou equivalente | Ø25 | Eletroduto de PVC Rígido Roscável, anti chama, na cor preta, conforme NBR 15465 | 284 | Tigre ou equivalente | Ø25 | Eletroduto de PVC Rígido Roscável, anti chama, na cor preta, conforme NBR 15465 | 284 | Tigre ou equivalente | Ø25 | Eletroduto de PVC Rígido Roscável, anti chama, na cor preta, conforme NBR 15465 | 284 | Tigre ou equivalente | Ø25 | Eletroduto de PVC Rígido Roscável, anti chama, na cor preta, conforme NBR 15465 | 284 | Tigre ou equivalente | Ø25 | Eletroduto de PVC Rígido Roscável, anti chama, na cor preta, conforme NBR 15465 | 284 | Tigre ou equivalente | Ø25 | Eletroduto de PVC Rígido Roscável, anti chama, na cor preta, conforme NBR 15465 | 284 | Tigre ou equivalente | Ø25 | Eletroduto de PVC Rígido Roscável, anti chama, na cor preta, conforme NBR 15465 | 284 | Tigre ou equivalente | Ø25 | Eletroduto de PVC Rígido Roscável, anti chama, na cor preta, conforme NBR 15465 | 284 | Tigre ou equivalente | Ø25 | Eletroduto de PVC Rígido Roscável, anti chama, na cor preta, conforme NBR 15465 | 284 | Tigre ou equivalente | Ø25 | Eletroduto de PVC Rígido Roscável, anti chama, na cor preta, conforme NBR 15465 | 284 | Tigre ou equivalente | Ø25 | Eletroduto de PVC Rígido Roscável, anti chama, na cor preta, conforme NBR 15465 | 284 | Tigre ou equivalente | Ø25 | Eletroduto de PVC Rígido Roscável, anti chama, na cor preta, conforme NBR 15465 | 284 | Tigre ou equivalente | Ø25 | Eletroduto de PVC Rígido Roscável, anti chama, na cor preta, conforme NBR 15465 | 284 | Tigre ou equivalente | Ø25 | Eletroduto de PVC Rígido Roscável, anti chama, na cor preta, conforme NBR 15465 | 284 | Tigre ou equivalente | Ø25 | Eletroduto de PVC Rígido Roscável, anti chama, na cor preta, conforme NBR 15465 | 284 | Tigre ou equivalente | Ø25 | Eletroduto de PVC Rígido Roscável, anti chama, na cor preta, conforme NBR 15465 | 284 | Tigre ou equivalente | Ø25 | Eletroduto de PVC Rígido Roscável, anti chama, na cor preta, conforme NBR 15465 | 284 | Tigre ou equivalente | Ø25 | Eletroduto de PVC Rígido Roscável, anti chama, na cor preta, conforme NBR 15465 | 284 | Tigre ou equivalente | Ø25 | Eletroduto de PVC Rígido Roscável, anti chama, na cor preta, conforme NBR 15465 | 284 | Tigre ou equivalente | Ø25 | Eletroduto de PVC Rígido Roscável, anti chama, na cor preta, conforme NBR 15465 | 284 | Tigre ou equivalente | Ø25 | Eletroduto de PVC Rígido Roscável, anti chama, na cor preta, conforme NBR 15465 | 284 | Tigre ou equivalente | Ø25 | Eletroduto de PVC Rígido Roscável, anti chama, na cor preta, conforme NBR 15465 | 284 | Tigre ou equivalente | Ø25 | Eletroduto de PVC Rígido Roscável, anti chama, na cor preta, conforme NBR 15465 | 284 | Tigre ou equivalente | Ø25 | Eletroduto de PVC Rígido Roscável, anti chama, na cor preta, conforme NBR 15465 | 284 | Tigre ou equivalente | Ø25 | Eletroduto de PVC Rígido Roscável, anti chama, na cor preta, conforme NBR 15465 | 284 | Tigre ou equivalente | Ø25 | Eletroduto de PVC Rígido Roscável, anti chama, na cor preta, conforme NBR 15465 | 284 | Tigre ou equivalente | Ø25 | Eletroduto de PVC Rígido Roscável, anti chama, na cor preta, conforme NBR 15465 | 284 | Tigre ou equivalente | Ø25 | Eletroduto de PVC Rígido Roscável, anti chama, na cor preta, conforme NBR 15465 | 284 | Tigre ou equivalente | Ø25 | Eletroduto de PVC Rígido Roscável, anti chama, na cor preta, conforme NBR 15465 | 284 | Tigre ou equivalente | Ø25 | Eletroduto de PVC Rígido Roscável, anti chama, na cor preta, conforme NBR 15465 | 284 | Tigre ou equivalente | Ø25 | Eletroduto de PVC Rígido Roscável, anti chama, na cor preta, conforme NBR 15465 | 284 | Tigre ou equivalente | Ø25 | Eletroduto de PVC Rígido Roscável, anti chama, na cor preta, conforme NBR 15465 | 284 | Tigre ou equivalente | Ø25 | Eletroduto de PVC Rígido Roscável, anti chama, na cor preta, conforme NBR 15465 | 284 | Tigre ou equivalente | Ø25 | Eletroduto de PVC Rígido Roscável, anti chama, na cor preta, conforme NBR 15465 | 284 | Tigre ou equivalente | Ø25 | Eletroduto de PVC Rígido Roscável, anti chama, na cor preta, conforme NBR 15465 | 284 | Tigre ou equivalente | Ø25 | Eletroduto de PVC Rígido Roscável, anti chama, na cor preta, conforme NBR 15465 | 284 | Tigre ou equivalente | Ø25 | Eletroduto de PVC Rígido Roscável, anti chama, na cor preta, conforme NBR 15465 | 284 | Tigre ou equivalente | Ø25 | Eletroduto de PVC Rígido Roscável, anti chama, na cor preta, conforme NBR 15465 | 284 | Tigre ou equivalente | Ø25 | Eletroduto de PVC Rígido Roscável, anti chama, na cor preta, conforme NBR 15465 | 284 | Tigre ou equivalente | Ø25 | Eletroduto de PVC Rígido Roscável, anti chama, na cor preta, conforme NBR 15465 | 284 | Tigre ou equivalente | Ø25 | Eletroduto de PVC Rígido Roscável, anti chama, na cor preta, conforme NBR 15465 | 284 | Tigre ou equivalente | Ø25 | Eletroduto de PVC Rígido Roscável, anti chama, na cor preta, conforme NBR 15465 | 284 | Tigre ou equivalente | Ø25 | Eletroduto de PVC Rígido Roscável, anti chama, na cor preta, conforme NBR 15465 | 284 | Tigre ou equivalente | Ø25 | Eletroduto de PVC Rígido Roscável, anti chama, na cor preta, conforme NBR 15465 | 284 | Tigre ou equivalente | Ø25 | Eletroduto de PVC Rígido Roscável, anti chama, na cor preta, conforme NBR 15465 | 284 | Tigre ou equivalente | Ø25 | Eletroduto de PVC Rígido Roscável, anti chama, na cor preta, conforme NBR 15465 | 284 | Tigre ou equivalente | Ø25 | Eletroduto de PVC Rígido Roscável, anti chama, na cor preta, conforme NBR 15465 | 284 | Tigre ou equivalente | Ø25 | Eletroduto de PVC Rígido Roscável, anti chama, na cor preta, conforme NBR 15465 | 284 | Tigre ou equivalente | Ø25 | Eletroduto de PVC Rígido Roscável, anti chama, na cor preta, conforme NBR 15465 | 284 | Tigre ou equivalente | Ø25 | Eletroduto de PVC Rígido Roscável, anti chama, na cor preta, conforme NBR 15465 | 284 | Tigre ou equivalente | Ø25 | Eletroduto de PVC Rígido Roscável, anti chama, na cor preta, conforme NBR 15465 | 284 | Tigre ou equivalente | Ø25 | Eletroduto de PVC Rígido Roscável, anti chama, na cor preta, conforme NBR 15465 | 284 | Tigre ou equivalente | Ø25 | Eletroduto de PVC Rígido Roscável, anti chama, na cor preta, conforme NBR 15465 | 284 | Tigre ou equivalente | Ø25 | Eletroduto de PVC Rígido Roscável, anti chama, na cor preta, conforme NBR 15465 | 284 | Tigre ou equivalente | Ø25 | Eletroduto de PVC Rígido Roscável, anti chama, na cor preta, conforme NBR 15465 | 284 | Tigre ou equivalente | Ø25 | Eletroduto de PVC Rígido Roscável, anti chama, na cor preta, conforme NBR 15465 | 284 | Tigre ou equivalente | Ø25 | Eletroduto de PVC Rígido Roscável, anti chama, na cor preta, conforme NBR 15465 | 284 | Tigre ou equivalente | Ø25 | Eletroduto de PVC Rígido Roscável, anti chama, na cor preta, conforme NBR 15465 | 284 | Tigre ou equivalente | Ø25 | Eletroduto de PVC Rígido Roscável, anti chama, na cor preta, conforme NBR 15465 | 284 | Tigre ou equivalente | Ø25 | Eletroduto de PVC Rígido Roscável, anti chama, na cor preta, conforme NBR 15465 | 284 | Tigre ou equivalente | Ø25 | Eletroduto de PVC Rígido Roscável, anti chama, na cor preta, conforme NBR 15465 | 284 | Tigre ou equivalente | Ø25 | Eletroduto de PVC Rígido Roscável, anti chama, na cor preta, conforme NBR 15465 | 284 | Tigre ou equivalente | Ø25 | Eletroduto de PVC Rígido Roscável, anti chama, na cor preta, conforme NBR 15465 | 284 | Tigre ou equivalente | Ø25 | Eletroduto de PVC Rígido Roscável, anti chama, na cor preta, conforme NBR 15465 | 284 | Tigre ou equivalente | Ø25 | Eletroduto de PVC Rígido Roscável, anti chama, na cor preta, conforme NBR 15465 | 284 | Tigre ou equivalente | Ø25 | Eletroduto de PVC Rígido Roscável, anti chama, na cor preta, conforme NBR 15465 | 284 | Tigre ou equivalente | Ø25 | Eletroduto de PVC Rígido Roscável, anti chama, na cor preta, conforme NBR 15465 | 284 | Tigre ou equivalente | Ø25 | Eletroduto de PVC Rígido Roscável, anti chama, na cor preta, conforme NBR 15465 | 284 | Tigre ou equivalente | Ø25 | Eletroduto de PVC Rígido Roscável, anti chama, na cor preta, conforme NBR 15465 | 284 | Tigre ou equivalente | Ø25 | Eletroduto de PVC Rígido Roscável, anti chama, na cor preta, conforme NBR 15465 | 284 | Tigre ou equivalente | Ø25 | Eletroduto de PVC Rígido Roscável, anti chama, na cor preta, conforme NBR 15465 | 284 | Tigre ou equivalente | Ø25 | Eletroduto de PVC Rígido Roscável, anti chama, na cor preta, conforme NBR 15465 | 284 | Tigre ou equivalente | Ø25 | Eletroduto de PVC Rígido Roscável, anti chama, na cor preta, conforme NBR 15465 | 284 | Tigre ou equivalente | Ø25 | Eletroduto de PVC Rígido Roscável, anti chama, na cor preta, conforme NBR 15465 | 284 | Tigre ou equivalente | Ø25 | Eletroduto de PVC Rígido Roscável, anti chama, na cor preta, conforme NBR 15465 | 284 | Tigre ou equivalente | Ø25 | Eletroduto de PVC Rígido Roscável, anti chama, na cor preta, conforme NBR 15465 | 284 | Tigre ou equivalente | Ø25 | Eletroduto de PVC Rígido Roscável, anti chama, na cor preta, conforme NBR 15465 | 284 | Tigre ou equivalente | Ø25 | Eletroduto de PVC Rígido Roscável, anti chama, na cor preta, conforme NBR 15465 | 284 | Tigre ou equivalente | Ø25 | Eletroduto de PVC Rígido Roscável, anti chama, na cor preta, conforme NBR 15465 | 284 | Tigre ou equivalente | Ø25 | Eletroduto de PVC Rígido Roscável, anti chama, na cor preta, conforme NBR 15465 | 284 | Tigre ou equivalente | Ø25 | Eletroduto de PVC Rígido Roscável, anti chama, na cor preta, conforme NBR 15465 | 284 | Tigre ou equivalente | Ø25 | Eletroduto de PVC Rígido Roscável, anti chama, na cor preta, conforme NBR 15465 | 284 | Tigre ou equivalente | Ø25 | Eletroduto de PVC Rígido Roscável, anti chama, na cor preta, conforme NBR 15465 | 284 | Tigre ou equivalente | Ø25 | Eletroduto de PVC Rígido Roscável, anti chama, na cor preta, conforme NBR 15465 | 284 | Tigre ou equivalente | Ø25 | Eletroduto de PVC Rígido Roscável, anti chama, na cor preta, conforme NBR 15465 | 284 | Tigre ou equivalente | Ø25 | Eletroduto de PVC Rígido Roscável, anti chama, na cor preta, conforme NBR 15465 | 284 | Tigre ou equivalente | Ø25 | Eletroduto de PVC Rígido Roscável, anti chama, na cor preta, conforme NBR 15465 | 284 | Tigre ou equivalente | Ø25 | Eletroduto de PVC Rígido Roscável, anti chama, na cor preta, conforme NBR 15465 | 284 | Tigre ou equivalente | Ø25 | Eletroduto de PVC Rígido Roscável, anti chama, na cor preta, conforme NBR 15465 | 284 | Tigre ou equivalente | Ø25 | Eletroduto de PVC Rígido Roscável, anti chama, na cor preta, conforme NBR 15465 | 284 | Tigre ou equivalente | Ø25 | Eletroduto de PVC Rígido Roscável, anti chama, na cor preta, conforme NBR 15465 | 284 | Tigre ou equivalente | Ø25 | Eletroduto de PVC Rígido Roscável, anti chama, na cor preta, conforme NBR 15465 | 284 | Tigre ou equivalente | Ø25 | Eletroduto de PVC Rígido Roscável, anti chama, na cor preta, conforme NBR 15465 | 284 | Tigre ou equivalente | Ø25 | Eletroduto de PVC Rígido Roscável, anti chama, na cor preta, conforme NBR 15465 | 284 | Tigre ou equivalente | Ø25 | Eletroduto de PVC Rígido Roscável, anti chama, na cor preta, conforme NBR 15465 | 284 | Tigre ou equivalente | Ø25 | Eletroduto de PVC Rígido Roscável, anti chama, na cor preta, conforme NBR 15465 | 284 | Tigre ou equivalente | Ø25 | Eletroduto de PVC Rígido Roscável, anti chama, na cor preta, conforme NBR 15465 | 284 | Tigre ou equivalente | Ø25 | Eletroduto de PVC Rígido Roscável, anti chama, na cor preta, conforme NBR 15465 | 284 | Tigre ou equivalente | Ø25 | Eletroduto de PVC Rígido Roscável, anti chama, na cor preta, conforme NBR 15465 | 284 | Tigre ou equivalente | Ø25 | Eletroduto de PVC Rígido Roscável, anti chama, na cor preta, conforme NBR 15465 | 284 | Tigre ou equivalente | Ø25 | Eletroduto de PVC Rígido Roscável, anti chama, na cor preta, conforme NBR 15465 | 284 | Tigre ou equivalente | Ø25 | Eletroduto de PVC Rígido Roscável, anti chama, na cor preta, conforme NBR 15465 | 284 | Tigre ou equivalente | Ø25 | Eletroduto de PVC Rígido Roscável, anti chama, na cor preta, conforme NBR 15465 | 284 | Tigre ou equivalente | Ø25 | Eletroduto de PVC Rígido Roscável, anti chama, na cor preta, conforme NBR 15465 | 284 | Tigre ou equivalente | Ø25 | Eletroduto de PVC Rígido Roscável, anti chama, na cor preta, conforme NBR 15465 | 284 | Tigre ou equivalente | Ø25 | Eletroduto de PVC Rígido Roscável, anti chama, na cor preta, conforme NBR 15465 | 284 | Tigre ou equivalente | Ø25 | Eletroduto de PVC Rígido Roscável, anti chama, na cor preta, conforme NBR 15465 | 284 | Tigre ou equivalente | Ø25 | Eletroduto de PVC Rígido Roscável, anti chama, na cor preta, conforme NBR 15465 | 284 | Tigre ou equivalente | Ø25 | Eletroduto de PVC Rígido Roscável, anti chama, na cor preta, conforme NBR 15465 | 284 | Tigre ou equivalente | Ø25 | Eletroduto de PVC Rígido Roscável, anti chama, na cor preta, conforme NBR 15465 | 284 | Tigre ou equivalente | Ø25 | Eletroduto de PVC Rígido Roscável, anti chama, na cor preta, conforme NBR 15465 | 284 | Tigre ou equivalente | Ø25 | Eletroduto de PVC Rígido Roscável, anti chama, na cor preta, conforme NBR 15465 | 284 | Tigre ou equivalente | Ø25 | Eletroduto de PVC Rígido Roscável, anti chama, na cor preta, conforme NBR 15465 | 284 | Tigre ou equivalente | Ø25 | Eletroduto de PVC Rígido Roscável, anti chama, na cor preta, conforme NBR 15465 | 284 | Tigre ou equivalente | Ø25 | Eletroduto de PVC Rígido Roscável, anti chama, na cor preta, conforme NBR 15465 | 284 | Tigre ou equivalente | Ø25 | Eletroduto de PVC Rígido Roscável, anti chama, na cor preta, conforme NBR 15465 | 284 | Tigre ou equivalente | Ø25 | Eletroduto de PVC Rígido Roscável, anti chama, na cor preta, conforme NBR 15465 | 284 | Tigre ou equivalente | Ø25 | Eletroduto de PVC Rígido Roscável, anti chama, na cor preta, conforme NBR 15465 | 284 | Tigre ou equivalente | Ø25 | Eletroduto de PVC Rígido Roscável, anti chama, na cor preta, conforme NBR 15465 | 284 | Tigre ou equivalente | Ø25 | Eletroduto de PVC Rígido Roscável, anti chama, na cor preta, conforme NBR 15465 | 284 | Tigre ou equivalente | Ø25 | Eletroduto de PVC Rígido Roscável, anti chama, na cor preta, conforme NBR 15465 | 284 | Tigre ou equivalente | Ø25 | Eletroduto de PVC Rígido Roscável, anti chama, na cor preta, conforme NBR 15465 | 284 | Tigre ou equivalente | Ø25 | Eletroduto de PVC Rígido Roscável, anti chama, na cor preta, conforme NBR 15465 | 284 | Tigre ou equivalente | Ø25 | Eletroduto de PVC Rígido Roscável, anti chama, na cor preta, conforme NBR 15465 | 284 | Tigre ou equivalente | Ø25 | Eletroduto de PVC Rígido Roscável, anti chama, na cor preta, conforme NBR 15465 | 284 | Tigre ou equivalente | Ø25 | Eletroduto de PVC Rígido Roscável, anti chama, na cor preta, conforme NBR 15465 | 284 | Tigre ou equivalente | Ø25 | Eletroduto de PVC Rígido Roscável, anti chama, na cor preta, conforme NBR 15465 | 284 | Tigre ou equivalente | Ø25 | Eletroduto de PVC Rígido Roscável, anti chama, na cor preta, conforme NBR 15465 | 284 | Tigre ou equivalente | Ø25 | Eletroduto de PVC Rígido Roscável, anti chama, na cor preta, conforme NBR 15465 | 284 | Tigre ou equivalente | Ø25 | Eletroduto de PVC Rígido Roscável, anti chama, na cor preta, conforme NBR 15465 | 284 | Tigre ou equivalente | Ø25 | Eletroduto de PVC Rígido Roscável, anti chama, na cor preta, conforme NBR 15465 | 284 | Tigre ou equivalente | Ø25 | Eletroduto de PVC Rígido Roscável, anti chama, na cor preta, conforme NBR 15465 | 284 | Tigre ou equivalente | Ø25 | Eletroduto de PVC Rígido Roscável, anti chama, na cor preta, conforme NBR 15465 | 284 | Tigre ou equivalente | Ø25 | Eletroduto de PVC Rígido Roscável, anti chama, na cor preta, conforme NBR 15465 | 284 | Tigre ou equivalente | Ø25 | Eletroduto de PVC Rígido Roscável, anti chama, na cor preta, conforme NBR 15465 | 284 | Tigre ou equivalente | Ø25 | Eletroduto de PVC Rígido Roscável, anti chama, na cor preta, conforme NBR 15465 | 284 | Tigre ou equivalente | Ø25 | Eletroduto de PVC Rígido Roscável, anti chama, na cor preta, conforme NBR 15465 | 284 | Tigre ou equivalente | Ø25 | Eletroduto de PVC Rígido Roscável, anti chama, na cor preta, conforme NBR 15465 | 284 | Tigre ou equivalente | Ø25 | Eletroduto de PVC Rígido Roscável, anti chama, na cor preta, conforme NBR 15465 | 284 | Tigre ou equivalente | Ø25 | Eletroduto de PVC Rígido Roscável, anti chama, na cor preta, conforme NBR 15465 | 284 | Tigre ou equivalente | Ø25 | Eletroduto de PVC Rígido Roscável, anti chama, na cor preta, conforme NBR 15465 | 284 | Tigre ou equivalente | Ø25 | Eletroduto de PVC Rígido Roscável, anti chama, na cor preta, conforme NBR 15465 | 284 | Tigre ou equivalente | Ø25 | Eletroduto de PVC Rígido Roscável, anti chama, na cor preta, conforme NBR 15465 | 284 | Tigre ou equivalente | Ø25 | Eletroduto de PVC Rígido Roscável, anti chama, na cor preta, conforme NBR 15465 | 284 | Tigre ou equivalente | Ø25 | Eletroduto de PVC Rígido Roscável, anti chama, na cor preta, conforme NBR 15465 | 284 | Tigre ou equivalente | Ø25 | Eletroduto de PVC Rígido Roscável, anti chama, na cor preta, conforme NBR 15465 | 284 | Tigre ou equivalente | Ø25 | Eletroduto de PVC Rígido Roscável, anti chama, na cor preta, conforme NBR 15465 | 284 | Tigre ou equivalente | Ø25 | Eletroduto de PVC Rígido Roscável, anti chama, na cor preta, conforme NBR 15465 | 284 | Tigre ou equivalente | Ø25 | Eletroduto de PVC Rígido Roscável, anti chama, na cor preta, conforme NBR 15465 | 284 | Tigre ou equivalente | Ø25 | Eletroduto de PVC Rígido Roscável, anti chama, na cor preta, conforme NBR 15465 | 284 | Tigre ou equivalente | Ø25 | Eletroduto de PVC Rígido Roscável, anti chama, na cor preta, conforme NBR 15465 | 284 | Tigre ou equivalente | Ø25 | Eletroduto de PVC Rígido Roscável, anti chama, na cor preta, conforme NBR 15465 | 284 | Tigre ou equivalente | Ø25 | Eletroduto de PVC Rígido Roscável, anti chama, na cor preta, conforme NBR 15465 | 284 | Tigre ou equivalente | Ø25 | Eletroduto de PVC Rígido Roscável, anti chama, na cor preta, conforme NBR 15465 | 284 | Tigre ou equivalente | Ø25 | Eletroduto de PVC Rígido Roscável, anti chama, na cor preta, conforme NBR 15465 | 284 | Tigre ou equivalente | Ø25 | Eletroduto de PVC Rígido Roscável, anti chama, na cor preta, conforme NBR 15465 | 284 | Tigre ou equivalente | Ø25 | Eletroduto de PVC Rígido Roscável, anti chama, na cor preta, conforme NBR 15465 | 284 | Tigre ou equivalente | Ø25 | Eletroduto de PVC Rígido Roscável, anti chama, na cor preta, conforme NBR 15465 | 284 | Tigre ou equivalente | Ø25 | Eletroduto de PVC Rígido Roscável, anti chama, na cor preta, conforme NBR 15465 | 284 | Tigre ou equivalente | Ø25 | Eletroduto de PVC Rígido Roscável, anti chama, na cor preta, conforme NBR 15465 | 284 | Tigre ou equivalente | Ø25 | Eletroduto de PVC Rígido Roscável, anti chama, na cor preta, conforme NBR 15465 | 284 | Tigre ou equivalente | Ø25 | Eletroduto de PVC Rígido Roscável, anti chama, na cor preta, conforme NBR 15465 | 284 | Tigre ou equivalente | Ø25 | Eletroduto de PVC Rígido Roscável, anti chama, na cor preta, conforme NBR 15465 | 284 | Tigre ou equivalente | Ø25 | Eletroduto de PVC Rígido Roscável, anti chama, na cor preta, conforme NBR 15465 | 284 | Tigre ou equivalente | Ø25 | Eletroduto de PVC Rígido Roscável, anti chama, na cor preta, conforme NBR 15465 | 284 | Tigre ou equivalente | Ø25 | Eletroduto de PVC Rígido Roscável, anti chama, na cor preta, conforme NBR 15465 | 284 | Tigre ou equivalente | Ø25 | Eletroduto de PVC Rígido Roscável, anti chama, na cor preta, conforme NBR 15465 | 284 | Tigre ou equivalente | Ø25 | Eletroduto de PVC Rígido Roscável, anti chama, na cor preta, conforme NBR 15465 | 284 | Tigre ou equivalente | Ø25 | Eletroduto de PVC Rígido Roscável, anti chama, na cor preta, conforme NBR 15465 | 284 | Tigre ou equivalente | Ø25 | Eletroduto de PVC Rígido Roscável, anti chama, na cor preta, conforme NBR 15465 | 284 | Tigre ou equivalente | Ø25 | Eletroduto de PVC Rígido Roscável, anti chama, na cor preta, conforme NBR 15465 | 284 | Tigre ou equivalente | Ø25 | Eletroduto de PVC Rígido Roscável, anti chama, na cor preta, conforme NBR 15465 | 284 | Tigre ou equivalente | Ø25 | Eletroduto de PVC Rígido Roscável, anti chama, na cor preta, conforme NBR 15465 | 284 | Tigre ou equivalente | Ø25 | Eletroduto de PVC Rígido Roscável, anti chama, na cor preta, conforme NBR 15465 | 284 | Tigre ou equivalente | Ø25 | Eletroduto de PVC Rígido Roscável, anti chama, na cor preta, conforme NBR 15465 | 284 | Tigre ou equivalente | Ø25 | Eletroduto de PVC Rígido Roscável, anti chama, na cor preta, conforme NBR 15465 | 284 | Tigre ou equivalente | Ø25 | Eletroduto de PVC Rígido Roscável, anti chama, na cor preta, conforme NBR 15465 | 284 | Tigre ou equivalente | Ø25 | Eletroduto de PVC Rígido Roscável, anti chama, na cor preta, conforme NBR 15465 | 284 | Tigre ou equivalente | Ø25 | Eletroduto de PVC Rígido Roscável, anti chama, na cor preta, conforme NBR 15465 | 284 | Tigre ou equivalente | Ø25 | Eletroduto de PVC Rígido Roscável, anti chama, na cor preta, conforme NBR 15465 | 284 | Tigre ou equivalente | Ø25 | Eletroduto de PVC Rígido Roscável, anti chama, na cor preta, conforme NBR 15465 | 284 | Tigre ou equivalente | Ø25 | Eletroduto de PVC Rígido Roscável, anti chama, na cor preta, conforme NBR 15465 | 284 | Tigre ou equivalente | Ø25 | Eletroduto de PVC Rígido Roscável, anti chama, na cor preta, conforme NBR 15465 | 284 | Tigre ou equivalente | Ø25 | Eletroduto de PVC Rígido Roscável, anti chama, na cor preta, conforme NBR 15465 | 284 | Tigre ou equivalente | Ø25 | Eletroduto de PVC Rígido Roscável, anti chama, na cor preta, conforme NBR 15465 | 284 | Tigre ou equivalente | Ø25 | Eletroduto de PVC Rígido Roscável, anti chama, na cor preta, conforme NBR 15465 | 284 | Tigre ou equivalente | Ø25 | Eletroduto de PVC Rígido Roscável, anti chama, na cor preta, conforme NBR 15465 | 284 | Tigre ou equivalente | Ø25 | Eletroduto de PVC Rígido Roscável, anti chama, na cor preta, conforme NBR 15465 | 284 | Tigre ou equivalente | Ø25 | Eletroduto de PVC Rígido Roscável, anti chama, na cor preta, conforme NBR 15465 | 284 | Tigre ou equivalente | Ø25 | Eletroduto de PVC Rígido Roscável, anti chama, na cor preta, conforme NBR 15465 | 284 | Tigre ou equivalente | Ø25 | Eletroduto de PVC Rígido Roscável, anti chama, na cor preta, conforme NBR 15465 | 284 | Tigre ou equivalente | Ø25 | Eletroduto de PVC Rígido Roscável, anti chama, na cor preta, conforme NBR 15465 | 284 | Tigre ou equivalente | Ø25 | Eletroduto de PVC Rígido Roscável, anti chama, na cor preta, conforme NBR 15465 | 284 | Tigre ou equivalente | Ø25 | Eletroduto de PVC Rígido Roscável, anti chama, na cor preta, conforme NBR 15465 | 284 | Tigre ou equivalente | Ø25 | Eletroduto de PVC Rígido Roscável, anti chama, na cor preta, conforme NBR 15465 | 284 | Tigre ou equivalente | Ø25 | Eletroduto de PVC Rígido Roscável, anti chama, na cor preta, conforme NBR 15465 | 284 | Tigre ou equivalente | Ø25 | Eletroduto de PVC Rígido Roscável, anti chama, na cor preta, conforme NBR 15465 | 284 | Tigre ou equivalente | Ø25 | Eletroduto de PVC Rígido Roscável, anti chama, na cor preta, conforme NBR 15465 | 284 | Tigre ou equivalente | Ø25 | Eletroduto de PVC Rígido Roscável, anti chama, na cor preta, conforme NBR 15465 | 284 | Tigre ou equivalente | Ø25 | Eletroduto de PVC Rígido Roscável, anti chama, na cor preta, conforme NBR 15465 | 284 | Tigre ou equivalente | Ø25 | Eletroduto de PVC Rígido Roscável, anti chama, na cor preta, conforme NBR 15465 | 284 | Tigre ou equivalente | Ø25 | Eletroduto de PVC Rígido Roscável, anti chama, na cor preta, conforme NBR 15465 | 284 | Tigre ou equivalente | Ø25 | Eletroduto de PVC Rígido Roscável, anti chama, na cor preta, conforme NBR 15465 | 284 | Tigre ou equivalente | Ø25 | Eletroduto de PVC Rígido Roscável, anti chama, na cor preta, conforme NBR 15465 | 284 | Tigre ou equivalente | Ø25 | Eletroduto de PVC Rígido Roscável, anti chama, na cor preta, conforme NBR 15465 | 284 | Tigre ou equivalente | Ø25 | Eletroduto de PVC Rígido Roscável, anti chama, na cor preta, conforme NBR 15465 | 284 | Tigre ou equivalente | Ø25 | Eletroduto de PVC Rígido Roscável, anti chama, na cor preta, conforme NBR 15465 | 284 | Tigre ou equivalente | Ø25 | Eletroduto de PVC Rígido Roscável, anti chama, na cor preta, conforme NBR 15465 | 284 | Tigre ou equivalente | Ø25 | Eletroduto de PVC Rígido Roscável, anti chama, na cor preta, conforme NBR 15465 | 284 | Tigre ou equivalente | Ø25 | Eletroduto de PVC Rígido Roscável, anti chama, na cor preta, conforme NBR 15465 | 284 | Tigre ou equivalente | Ø25 | Eletroduto de PVC Rígido Roscável, anti chama, na cor preta, conforme NBR 15465 | 284 | Tigre ou equivalente | Ø25 | Eletroduto de PVC Rígido Roscável, anti chama, na cor preta, conforme NBR 15465 | 284 | Tigre ou equivalente | Ø25 | Eletroduto de PVC Rígido Roscável, anti chama, na cor preta, conforme NBR 15465 | 284 | Tigre ou equivalente | Ø25 | Eletroduto de PVC Rígido Roscável, anti chama, na cor preta, conforme NBR 15465 | 284 | Tigre ou equivalente | Ø25 | Eletroduto de PVC Rígido Roscável, anti chama, na cor preta, conforme NBR 15465 | 284 | Tigre ou equivalente | Ø25 | Eletroduto de PVC Rígido Roscável, anti chama, na cor preta, conforme NBR 15465 | 284 | Tigre ou equivalente | Ø25 | Eletroduto de PVC Rígido Roscável, anti chama, na cor preta, conforme NBR 15465 | 284 | Tigre ou equivalente | Ø25 | Eletroduto de PVC Rígido Roscável, anti chama, na cor preta, conforme NBR 15465 | 284 | Tigre ou equivalente | Ø25 | Eletroduto de PVC Rígido Roscável, anti chama, na cor preta, conforme NBR 15465 | 284 | Tigre ou equivalente | Ø25 | Eletroduto de PVC Rígido Roscável, anti chama, na cor preta, conforme NBR 15465 | 284 | Tigre ou equivalente | Ø25 | Eletroduto de PVC Rígido Roscável, anti chama, na cor preta, conforme NBR 15465 | 284 | Tigre ou equivalente | Ø25 | Eletroduto de PVC Rígido Roscável, anti chama, na cor preta, conforme NBR 15465 | 284 | Tigre ou equivalente | Ø25 | Eletroduto de PVC Rígido Roscável, anti chama, na cor preta, conforme NBR 15465 | 284 | Tigre ou equivalente | Ø25 | Eletroduto de PVC Rígido Roscável, anti chama, na cor preta, conforme NBR 15465 | 284 | Tigre ou equivalente | Ø25 | Eletroduto de PVC Rígido Roscável, anti chama, na cor preta, conforme NBR 15465 | 284 | Tigre ou equivalente | Ø25 | Eletroduto de PVC Rígido Roscável, anti chama, na cor preta, conforme NBR 15465 | 284 | Tigre ou equivalente | Ø25 | Eletroduto de PVC Rígido Roscável, anti chama, na cor preta, conforme NBR 15465 | 284 | Tigre ou equivalente | Ø25 | Eletroduto de PVC Rígido Roscável, anti chama, na cor preta, conforme NBR 15465 | 284 | Tigre ou equivalente | Ø25 | Eletroduto de PVC Rígido Roscável, anti chama, na cor preta, conforme NBR 15465 | 284 | Tigre ou equivalente | Ø25 | Eletroduto de PVC Rígido Roscável, anti chama, na cor preta, conforme NBR 15465 | 284 | Tigre ou equivalente | Ø25 | Eletroduto de PVC Rígido Roscável, anti chama, na cor preta, conforme NBR 15465 | 284 | Tigre ou equivalente | Ø25 | Eletroduto de PVC Rígido Roscável, anti chama, na cor preta, conforme NBR 15465 | 284 | Tigre ou equivalente | Ø25 | Eletroduto de PVC Rígido Roscável, anti chama, na cor preta, conforme NBR 15465 | 284 | Tigre ou equivalente | Ø25 | Eletroduto de PVC Rígido Roscável, anti chama, na cor preta, conforme NBR 15465 | 284 | Tigre ou equivalente | Ø25 | Eletroduto de PVC Rígido Roscável, anti chama, na cor preta, conforme NBR 15465 | 284 | Tigre ou equivalente | Ø25 | Eletroduto de PVC Rígido Roscável, anti chama, na cor preta, conforme NBR 15465 | 284 | Tigre ou equivalente | Ø25 | Eletroduto de PVC Rígido Roscável, anti chama, na cor preta, conforme NBR 15465 | 284 | Tigre ou equivalente | Ø25 | Eletroduto de PVC Rígido Roscável, anti chama, na cor preta, conforme NBR 15465 | 284 | Tigre ou equivalente | Ø25 | Eletroduto de PVC Rígido Roscável, anti chama, na cor preta, conforme NBR 15465 | 284 | Tigre ou equivalente | Ø25 | Eletroduto de PVC Rígido Roscável, anti chama, na cor preta, conforme NBR 15465 | 284 | Tigre ou equivalente | Ø25 | Eletroduto de PVC Rígido Roscável, anti chama, na cor preta, conforme NBR 15465 | 284 | Tigre ou equivalente | Ø25 | Eletroduto de PVC Rígido Roscável, anti chama, na cor preta, conforme NBR 15465 | 284 | Tigre ou equivalente | Ø25 | Eletroduto de PVC Rígido Roscável, anti chama, na cor preta, conforme NBR 15465 | 284 | Tigre ou equivalente | Ø25 | Eletroduto de PVC Rígido Roscável, anti chama, na cor preta, conforme NBR 15465 | 284 | Tigre ou equivalente | Ø25 | Eletroduto de PVC Rígido Roscável, anti chama, na cor preta, conforme NBR 15465 | 284 | Tigre ou equivalente | Ø25 | Eletroduto de PVC Rígido Roscável, anti chama, na cor preta, conforme NBR 15465 | 284 | Tigre ou equivalente | Ø25 | Eletroduto de PVC Rígido Roscável, anti chama, na cor preta, conforme NBR 15465 | 284 | Tigre ou equivalente | Ø25 | Eletroduto de PVC Rígido Roscável, anti chama, na cor preta, conforme NBR 15465 | 284 | Tigre ou equivalente | Ø25 | Eletroduto de PVC Rígido Roscável, anti chama, na cor preta, conforme NBR 15465 | 284 | Tigre ou equivalente | Ø25 | Eletroduto de PVC Rígido Roscável, anti chama, na cor preta, conforme NBR 15465 | 284 | Tigre ou equivalente | Ø25 | Eletroduto de PVC Rígido Roscável, anti chama, na cor preta, conforme NBR 15465 | 284 | Tigre ou equivalente | Ø25 | Eletroduto de PVC Rígido Roscável, anti chama, na cor preta, conforme NBR 15465 | 284 | Tigre ou equivalente | Ø25 | Eletroduto de PVC Rígido Roscável, anti chama, na cor preta, conforme NBR 15465 | 284 | Tigre ou equivalente | Ø25 | Eletroduto de PVC Rígido Roscável, anti chama, na cor preta, conforme NBR 15465 | 284 | Tigre ou equivalente | Ø25 | Eletroduto de PVC Rígido Roscável, anti chama, na cor preta, conforme NBR 15465 | 284 | Tigre ou equivalente | Ø25 | Eletroduto de PVC Rígido Roscável, anti chama, na cor preta, conforme NBR 15465 | 284 | Tigre ou equivalente | Ø25 | Eletroduto de PVC Rígido Roscável, anti chama, na cor preta, conforme NBR 15465 | 284 | Tigre ou equivalente | Ø25 | Eletroduto de PVC Rígido Roscável, anti chama, na cor preta, conforme NBR 15465 | 284 | Tigre ou equivalente | Ø25 | Eletroduto de PVC Rígido Roscável, anti chama, na cor preta, conforme NBR 15465 | 284 | Tigre ou equivalente | Ø25 | Eletroduto de PVC Rígido Roscável, anti chama, na cor preta, conforme NBR 15465 | 284 | Tigre ou equivalente | Ø25 | Eletroduto de PVC Rígido Roscável, anti chama, na cor preta, conforme NBR 15465 | 284 | Tigre ou equivalente | Ø25 | Eletroduto de PVC Rígido Roscável, anti chama, na cor preta, conforme NBR 15465 | 284 | Tigre ou equivalente | Ø25 | Eletroduto de PVC Rígido Roscável, anti chama, na cor preta, conforme NBR 15465 | 284 | Tigre ou equivalente | Ø25 | Eletroduto de PVC Rígido Roscável, anti chama, na cor preta, conforme NBR 15465 | 284 | Tigre ou equivalente | Ø25 | Eletroduto de PVC Rígido Roscável, anti chama, na cor preta, conforme NBR 15465 | 284 | Tigre ou equivalente | Ø25 | Eletroduto de PVC Rígido Roscável, anti chama, na cor preta, conforme NBR 15465 | 284 | Tigre ou equivalente | Ø25 | Eletroduto de PVC Rígido Roscável, anti chama, na cor preta, conforme NBR 15465 | 284 | Tigre ou equivalente | Ø25 | Eletroduto de PVC Rígido Roscável, anti chama, na cor preta, conforme NBR 15465 | 284 | Tigre ou equivalente | Ø25 | Eletroduto de PVC Rígido Roscável, anti chama, na cor preta, conforme NBR 15465 | 284 | Tigre ou equivalente | Ø25 | Eletroduto de PVC Rígido Roscável, anti chama, na cor preta, conforme NBR 15465 | 284 | Tigre ou equivalente | Ø25 | Eletroduto de PVC Rígido Roscável, anti chama, na cor preta, conforme NBR 15465 | 284 | Tigre ou equivalente | Ø25 | Eletroduto de PVC Rígido Roscável, anti chama, na cor preta, conforme NBR 15465 | 284 | Tigre ou equivalente | Ø25 | Eletroduto de PVC Rígido Roscável, anti chama, na cor preta, conforme NBR 15465 | 284 | Tigre ou equivalente | Ø25 | Eletroduto de PVC Rígido Roscável, anti chama, na cor preta, conforme NBR 15465 | 284 | Tigre ou equivalente | Ø25 | Eletroduto de PVC Rígido Roscável, anti chama, na cor preta, conforme NBR 15465 | 284 | Tigre ou equivalente | Ø25 | Eletroduto de PVC Rígido Roscável, anti chama, na cor preta, conforme NBR 15465 | 284 | Tigre ou equivalente | Ø25 | Eletroduto de PVC Rígido Roscável, anti chama, na cor preta, conforme NBR 15465 | 284 | Tigre ou equivalente | Ø25 | Eletroduto de PVC Rígido Roscável, anti chama, na cor preta, conforme NBR 15465 | 284 | Tigre ou equivalente | Ø25 | Eletroduto de PVC Rígido Roscável, anti chama, na cor preta, conforme NBR 15465 | 284 | Tigre ou equivalente | Ø25 | Eletroduto de PVC Rígido Roscável, anti chama, na cor preta, conforme NBR 15465 | 284 | Tigre ou equivalente | Ø25 | Eletroduto de PVC Rígido Roscável, anti chama, na cor preta, conforme NBR 15465 | 284 | Tigre ou equivalente | Ø25 | Eletroduto de PVC Rígido Roscável, anti chama, na cor preta, conforme NBR 15465 | 284 | Tigre ou equivalente | Ø25 | Eletroduto de PVC Rígido Roscável, anti chama, na cor preta, conforme NBR 15465 | 284 | Tigre ou equivalente | Ø25 | Eletroduto de PVC Rígido Roscável, anti chama, na cor preta, conforme NBR 15465 | 284 | Tigre ou equivalente | Ø25 | Eletroduto de PVC Rígido Roscável, anti chama, na cor preta, conforme NBR 15465 | 284 | Tigre ou equivalente | Ø25 | Eletroduto de PVC Rígido Roscável, anti chama, na cor preta, conforme NBR 15465 | 284 | Tigre ou equivalente | Ø25 | Eletroduto de PVC Rígido Roscável, anti chama, na cor preta, conforme NBR 15465 | 284 | Tigre ou equivalente | Ø25 | Eletroduto de PVC Rígido Roscável, anti chama, na cor preta, conforme NBR 15465 | 284 | Tigre ou equivalente | Ø25 | Eletroduto de PVC Rígido Roscável, anti chama, na cor preta, conforme NBR 15465 | 284 | Tigre ou equivalente | Ø25 | Eletroduto de PVC Rígido Roscável, anti chama, na cor preta, conforme NBR 15465 | 284 | Tigre ou equivalente | Ø25 | Eletroduto de PVC Rígido Roscável, anti chama, na cor preta, conforme NBR 15465 | 284 | Tigre ou equivalente | Ø25 | Eletroduto de PVC Rígido Roscável, anti chama, na cor preta, conforme NBR 15465 | 284 | Tigre ou equivalente | Ø25 | Eletroduto de PVC Rígido Roscável, anti chama, na cor preta, conforme NBR 15465 | 284 | Tigre ou equivalente | Ø25 | Eletroduto de PVC Rígido Roscável, anti chama, na cor preta, conforme NBR 15465 | 284 | Tigre ou equivalente | Ø25 | Eletroduto de PVC Rígido Roscável, anti chama, na cor preta, conforme NBR 15465 | 284 | Tigre ou equivalente | Ø25 | Eletroduto de PVC Rígido Roscável, anti chama, na cor preta, conforme NBR 15465 | 284 | Tigre ou equivalente | Ø25 | Eletroduto de PVC Rígido Roscável, anti chama, na cor preta, conforme NBR 15465 | 284 | Tigre ou equivalente | Ø25 | Eletroduto de PVC Rígido Roscável, anti chama, na cor preta, conforme NBR 15465 | 284 | Tigre ou equivalente | Ø25 | Eletroduto de PVC Rígido Roscável, anti chama, na cor preta, conforme NBR 15465 | 284 | Tigre ou equivalente | Ø25 | Eletroduto de PVC Rígido Roscável, anti chama, na cor preta, conforme NBR 15465 | 284 | Tigre ou equivalente | Ø25 | Eletroduto de PVC Rígido Roscável, anti chama, na cor preta, conforme NBR 15465 | 284 | Tigre ou equivalente | Ø25 | Eletroduto de PVC Rígido Roscável, anti chama, na cor preta, conforme NBR 15465 | 284 | Tigre ou equivalente | Ø25 | Eletroduto de PVC Rígido Roscável, anti chama, na cor preta, conforme NBR 15465 | 284 | Tigre ou equivalente | Ø25 | Eletroduto de PVC Rígido Roscável, anti chama, na cor preta, conforme NBR 15465 | 284 | Tigre ou equivalente | Ø25 | Eletroduto de PVC Rígido Roscável, anti chama, na cor preta, conforme NBR 15465 | 284 | Tigre ou equivalente | Ø25 | Eletroduto de PVC Rígido Roscável, anti chama, na cor preta, conforme NBR 15465 | 284 | Tigre ou equivalente | Ø25 | Eletroduto de PVC Rígido Roscável, anti chama, na cor preta, conforme NBR 15465 | 284 | Tigre ou equivalente | Ø25 | Eletroduto de PVC Rígido Roscável, anti chama, na cor preta, conforme NBR 15465 | 284 | Tigre ou equivalente | Ø25 | Eletroduto de PVC Rígido Roscável, anti chama, na cor preta, conforme NBR 15465 | 284 | Tigre ou equivalente | Ø25 | Eletroduto de PVC Rígido Roscável, anti chama, na cor preta, conforme NBR 15465 | 284 | Tigre ou equivalente | Ø25 | Eletroduto de PVC Rígido Roscável, anti chama, na cor preta, conforme NBR 15465 | 284 | Tigre ou equivalente | Ø25 | Eletroduto de PVC Rígido Roscável, anti chama, na cor preta, conforme NBR 15465 | 284 | Tigre ou equivalente | Ø25 | Eletroduto de PVC Rígido Roscável, anti chama, na cor preta, conforme NBR 15465 | 284 | Tigre ou equivalente | Ø25 | Eletroduto de PVC Rígido Roscável, anti chama, na cor preta, conforme NBR 15465 | 284 | Tigre ou equivalente | Ø25 | Eletroduto de PVC Rígido Roscável, anti chama, na cor preta, conforme NBR 15465 | 284 | Tigre ou equivalente | Ø25 | Eletroduto de PVC Rígido Roscável, anti chama, na cor preta, conforme NBR 15465 | 284 | Tigre ou equivalente | Ø25 | Eletroduto de PVC Rígido Roscável, anti chama, na cor preta, conforme NBR 15465 | 284 | Tigre ou equivalente | Ø25 | Eletroduto de PVC Rígido Roscável, anti chama, na cor preta, conforme NBR 15465 | 284 | Tigre ou equivalente | Ø25 | Eletroduto de PVC Rígido Roscável, anti chama, na cor preta, conforme NBR 15465 | 284 | Tigre ou equivalente | Ø25 | Eletroduto de PVC Rígido Roscável, anti chama, na cor preta, conforme NBR 15465 | 284 | Tigre ou equivalente | Ø25 | Eletroduto de PVC Rígido Roscável, anti chama, na cor preta, conforme NBR 15465 | 284 | Tigre ou equivalente | Ø25 | Eletroduto de PVC Rígido Roscável, anti chama, na cor preta, conforme NBR 15465 | 284 | Tigre ou equivalente | Ø25 | Eletroduto de PVC Rígido Roscável, anti chama, na cor preta, conforme NBR 15465 | 284 | Tigre ou equivalente | Ø25 | Eletroduto de PVC Rígido Roscável, anti chama, na cor preta, conforme NBR 15465 | 284 | Tigre ou equivalente | Ø25 | Eletroduto de PVC Rígido Roscável, anti chama, na cor preta, conforme NBR 15465 | 284 | Tigre ou equivalente | Ø25 | Eletroduto de PVC Rígido Roscável, anti chama, na cor preta, conforme NBR 15465 | 284 | Tigre ou equivalente | Ø25 | Eletroduto de PVC Rígido Roscável, anti chama, na cor preta, conforme NBR 15465 | 284 | Tigre ou equivalente | Ø25 | Eletroduto de PVC Rígido Roscável, anti chama, na cor preta, conforme NBR 15465 | 284 | Tigre ou equivalente | Ø25 | Eletroduto de PVC Rígido Roscável, anti chama, na cor preta, conforme NBR 15465 | 284 | Tigre ou equivalente | Ø25 | Eletroduto de PVC Rígido Roscável, anti chama, na cor preta, conforme NBR 15465 | 284 | Tigre ou equivalente | Ø25 | Eletroduto de PVC Rígido Roscável, anti chama, na cor preta, conforme NBR 15465 | 284 | Tigre ou equivalente | Ø25 | Eletroduto de PVC Rígido Roscável, anti chama, na cor preta, conforme NBR 15465 | 284 | Tigre ou equivalente | Ø25 | Eletroduto de PVC Rígido Roscável, anti chama, na cor preta, conforme NBR 15465 | 284 | Tigre ou equivalente | Ø25 | Eletroduto de PVC Rígido Roscável, anti chama, na cor preta, conforme NBR 15465 | 284 | Tigre ou equivalente | Ø25 | Eletroduto de PVC Rígido Roscável, anti chama, na cor preta, conforme NBR 15465 | 284 | Tigre ou equivalente | Ø25 | Eletroduto de PVC Rígido Roscável, anti chama, na cor preta, conforme NBR 15465 | 284 | Tigre ou equivalente | Ø25 | Eletroduto de PVC Rígido Roscável, anti chama, na cor preta, conforme NBR 15465 | 284 | Tigre ou equivalente | Ø25 | Eletroduto de PVC Rígido Roscável, anti chama, na cor preta, conforme NBR 15465 | 284 | Tigre ou equivalente | Ø25 | Eletroduto de PVC Rígido Roscável, anti chama, na cor preta, conforme NBR 15465 | 284 | Tigre ou equivalente | Ø25 | Eletroduto de PVC Rígido Roscável, anti chama, na cor preta, conforme NBR 15465 | 284 | Tigre ou equivalente | Ø25 | Eletroduto de PVC Rígido Roscável, anti chama, na cor preta, conforme NBR 15465 | 284 | Tigre ou equivalente | Ø25 | Eletroduto de PVC Rígido Roscável, anti chama, na cor preta, conforme NBR 15465 | 284 | Tigre ou equivalente | Ø25 | Eletroduto de PVC Rígido Roscável, anti chama, na cor preta, conforme NBR 15465 | 284 | Tigre ou equivalente | Ø25 | Eletroduto de PVC Rígido Roscável, anti chama, na cor preta, conforme NBR 15465 | 284 | Tigre ou equivalente | Ø25 | Eletroduto de PVC Rígido Roscável, anti chama, na cor preta, conforme NBR 15465 | 284 | Tigre ou equivalente | Ø25 | Eletroduto de PVC Rígido Roscável, anti chama, na cor preta, conforme NBR 15465 | 284 | Tigre ou equivalente | Ø25 | Eletroduto de PVC Rígido Roscável, anti chama, na cor preta, conforme NBR 15465 | 284 | Tigre ou equivalente | Ø25 | Eletroduto de PVC Rígido Roscável, anti chama, na cor preta, conforme NBR 15465 | 284 | Tigre ou equivalente | Ø25 | Eletroduto de PVC Rígido Roscável, anti chama, na cor preta, conforme NBR 15465 | 284 | Tigre ou equivalente | Ø25 | Eletroduto de PVC Rígido Roscável, anti chama, na cor preta, conforme NBR 15465 | 284 | Tigre ou equivalente | Ø25 | Eletroduto de PVC Rígido Roscável, anti chama, na cor preta, conforme NBR 15465 | 284 | Tigre ou equivalente | Ø25 | Eletroduto de PVC Rígido Roscável, anti chama, na cor preta, conforme NBR 15465 | 284 | Tigre ou equivalente | Ø25 | Eletroduto de PVC Rígido Roscável, anti chama, na cor preta, conforme NBR 15465 | 284 | Tigre ou equivalente | Ø25 | Eletroduto de PVC Rígido Roscável, anti chama, na cor preta, conforme NBR 15465 | 284 | Tigre ou equivalente | Ø25 | Eletroduto de PVC Rígido Roscável, anti chama, na cor preta, conforme NBR 15465 | 284 | Tigre ou equivalente | Ø25 | Eletroduto de PVC Rígido Roscável, anti chama, na cor preta, conforme NBR 15465 | 284 | Tigre ou equivalente | Ø25 | Eletroduto de PVC Rígido Roscável, anti chama, na cor preta, conforme NBR 15465 | 284 | Tigre ou equivalente | Ø25 | Eletroduto de PVC Rígido Roscável, anti chama, na cor preta, conforme NBR 15465 | 284 | Tigre ou equivalente | Ø25 | Eletroduto de PVC Rígido Roscável, anti chama, na cor preta, conforme NBR 15465 | 284 | Tigre ou equivalente | Ø25 | Eletroduto de PVC Rígido Roscável, anti chama, na cor preta, conforme NBR 15465 | 284 | Tigre ou equivalente | Ø25 | Eletroduto de PVC Rígido Roscável, anti chama, na cor preta, conforme NBR 15465 | 284 | Tigre ou equivalente | Ø25 | Eletroduto de PVC Rígido Roscável, anti chama, na cor preta, conforme NBR 15465 | 284 | Tigre ou equivalente | Ø25 | Eletroduto de PVC Rígido Roscável, anti chama, na cor preta, conforme NBR 15465 | 284 | Tigre ou equivalente | Ø25 | Eletroduto de PVC Rígido Roscável, anti chama, na cor preta, conforme NBR 15465 | 284 | Tigre ou equivalente | Ø25 | Eletroduto de PVC Rígido Roscável, anti chama, na cor preta, conforme NBR 15465 | 284 | Tigre ou equivalente | Ø25 | Eletroduto de PVC Rígido Roscável, anti chama, na cor preta, conforme NBR 15465 | 284 | Tigre ou equivalente | Ø25 | Eletroduto de PVC Rígido Roscável, anti chama, na cor preta, conforme NBR 15465 | 284 | Tigre ou equivalente | Ø25 | Eletroduto de PVC Rígido Roscável, anti chama, na cor preta, conforme NBR 15465 | 284 | Tigre ou equivalente | Ø25 | Eletroduto de PVC Rígido Roscável, anti chama, na cor preta, conforme NBR 15465 | 284 | Tigre ou equivalente | Ø25 | Eletroduto de PVC Rígido Roscável, anti chama, na cor preta, conforme NBR 15465 | 284 | Tigre ou equivalente | Ø25 | Eletroduto de PVC Rígido Roscável, anti chama, na cor preta, conforme NBR 15465 | 284 | Tigre ou equivalente | Ø25 | Eletroduto de PVC Rígido Roscável, anti chama, na cor preta, conforme NBR 15465 | 284 | Tigre ou equivalente | Ø25 | Eletroduto de PVC Rígido Roscável, anti chama, na cor preta, conforme NBR 15465 | 284 | Tigre ou equivalente | Ø25 | Eletroduto de PVC Rígido Roscável, anti chama, na cor preta, conforme NBR 15465 | 284 | Tigre ou equivalente | Ø25 | Eletroduto de PVC Rígido Roscável, anti chama, na cor preta, conforme NBR 15465 | 284 | Tigre ou equivalente | Ø25 | Eletroduto de PVC Rígido Roscável, anti chama, na cor preta, conforme NBR 15465 | 284 | Tigre ou equivalente | Ø25 | Eletroduto de PVC Rígido Roscável, anti chama, na cor preta, conforme NBR 15465 | 284 | Tigre ou equivalente | Ø25 | Eletroduto de PVC Rígido Roscável, anti chama, na cor preta, conforme NBR 15465 | 284 | Tigre ou equivalente | Ø25 | Eletroduto de PVC Rígido Roscável, anti chama, na cor preta, conforme NBR 15465 | 284 | Tigre ou equivalente | Ø25 | Eletroduto de PVC Rígido Roscável, anti chama, na cor preta, conforme NBR 15465 | 284 | Tigre ou equivalente | Ø25 | Eletroduto de PVC Rígido Roscável, anti chama, na cor preta, conforme NBR 15465 | 284 | Tigre ou equivalente | Ø25 | Eletroduto de PVC Rígido Roscável, anti chama, na cor preta, conforme NBR 15465 | 284 | Tigre ou equivalente | Ø25 | Eletroduto de PVC Rígido Roscável, anti chama, na cor preta, conforme NBR 15465 | 284 | Tigre ou equivalente | Ø25 | Eletroduto de PVC Rígido Roscável, anti chama, na cor preta, conforme NBR 15465 | 284 | Tigre ou equivalente | Ø25 | Eletroduto de PVC Rígido Roscável, anti chama, na cor preta, conforme NBR 15465 | 284 | Tigre ou equivalente | Ø25 | Eletroduto de PVC Rígido Roscável, anti chama, na cor preta, conforme NBR 15465 | 284 | Tigre ou equivalente | Ø25 | Eletroduto de PVC Rígido Roscável, anti chama, na cor preta, conforme NBR 15465 | 284 | Tigre ou equivalente | Ø25 | Eletroduto de PVC Rígido Roscável, anti chama, na cor preta, conforme NBR 15465 | 284 | Tigre ou equivalente | Ø25 | Eletroduto de PVC Rígido Roscável, anti chama, na cor preta, conforme NBR 15465 | 284 | Tigre ou equivalente | Ø25 | Eletroduto de PVC Rígido Roscável, anti chama, na cor preta, conforme NBR 15465 | 284 | Tigre ou equivalente | Ø25 | Eletroduto de PVC Rígido Roscável, anti chama, na cor preta, conforme NBR 15465 | 284 | Tigre ou equivalente | Ø25 | Eletroduto de PVC Rígido Roscável, anti chama, na cor preta, conforme NBR 15465 | 284 | Tigre ou equivalente | Ø25 | Eletroduto de PVC Rígido Roscável, anti chama, na cor preta, conforme NBR 15465 | 284 | Tigre ou equivalente | Ø25 | Eletroduto de PVC Rígido Roscável, anti chama, na cor preta, conforme NBR 15465 | 284 | Tigre ou equivalente | Ø25 | Eletroduto de PVC Rígido Roscável, anti chama, na cor preta, conforme NBR 15465 | 284 | Tigre ou equivalente | Ø25 | Eletroduto de PVC Rígido Roscável, anti chama, na cor preta, conforme NBR 15465 | 284 | Tigre ou equivalente | Ø25 | Eletroduto de PVC Rígido Roscável, anti chama, na cor preta, conforme NBR 15465 | 284 | Tigre ou equivalente | Ø25 | Eletroduto de PVC Rígido Roscável, anti chama, na cor preta, conforme NBR 15465 | 284 | Tigre ou equivalente | Ø25 | Eletroduto de PVC Rígido Roscável, anti chama, na cor preta, conforme NBR 15465 | 284 | Tigre ou equivalente | Ø25 | Eletroduto de PVC Rígido Roscável, anti chama, na cor preta, conforme NBR 15465 | 284 | Tigre ou equivalente | Ø25 | Eletroduto de PVC Rígido Roscável, anti chama, na cor preta, conforme NBR 15465 | 284 | Tigre ou equivalente | Ø25 | Eletroduto de PVC Rígido Roscável, anti chama, na cor preta, conforme NBR 15465 | 284 | Tigre ou equivalente | Ø25 | Eletroduto de PVC Rígido Roscável, anti chama, na cor preta, conforme NBR 15465 | 284 | Tigre ou equivalente | Ø25 | Eletroduto de PVC Rígido Roscável, anti chama, na cor preta, conforme NBR 15465 | 284 | Tigre ou equivalente | Ø25 | Eletroduto de PVC Rígido Roscável, anti chama, na cor preta, conforme NBR 15465 | 284 | Tigre ou equivalente | Ø25 | Eletroduto de PVC Rígido Roscável, anti chama, na cor preta, conforme NBR 15465 | 284 | Tigre ou equivalente | Ø25 | Eletroduto de PVC Rígido Roscável, anti chama, na cor preta, conforme NBR 15465 | 284 | Tigre ou equivalente | Ø25 | Eletroduto de PVC Rígido Roscável, anti chama, na cor preta, conforme NBR 15465 | 284 | Tigre ou equivalente | Ø25 | Eletroduto de PVC Rígido Roscável, anti chama, na cor preta, conforme NBR 15465 | 284 | Tigre ou equivalente | Ø25 | Eletroduto de PVC Rígido Roscável, anti chama, na cor preta, conforme NBR 15465 | 284 | Tigre ou equivalente | Ø25 | Eletroduto de PVC Rígido Roscável, anti chama, na cor preta, conforme NBR 15465 | 284 | Tigre ou equivalente | Ø25 | Eletroduto de PVC Rígido Roscável, anti chama, na cor preta, conforme NBR 15465 | 284 | Tigre ou equivalente | Ø25 | Eletroduto de PVC Rígido Roscável, anti chama, na cor preta, conforme NBR 15465 | 284 | Tigre ou equivalente | Ø25 | Eletroduto de PVC Rígido Roscável, anti chama, na cor preta, conforme NBR 15465 | 284 | Tigre ou equivalente | Ø25 | Eletroduto de PVC Rígido Roscável, anti chama, na cor preta, conforme NBR 15465 | 284 | Tigre ou equivalente | Ø25 | Eletroduto de PVC Rígido Roscável, anti chama, na cor preta, conforme NBR 15465 | 284 | Tigre ou equivalente | Ø25 | Eletroduto de PVC Rígido Roscável, anti chama, na cor preta, conforme NBR 15465 | 284 | Tigre ou equivalente | Ø25 | Eletroduto de PVC Rígido Roscável, anti chama, na cor preta, conforme NBR 15465 | 284 | Tigre ou equivalente | Ø25 | Eletroduto de PVC Rígido Roscável, anti chama, na cor preta, conforme NBR 15465 | 284 | Tigre ou equivalente | Ø25 | Eletroduto de PVC Rígido Roscável, anti chama, na cor preta, conforme NBR 15465 | 284 | Tigre ou equivalente | Ø25 | Eletroduto de PVC Rígido Roscável, anti chama, na cor preta, conforme NBR 15465 | 284 | Tigre ou equivalente | Ø25 | Eletroduto de PVC Rígido Roscável, anti chama, na cor preta, conforme NBR 15465 | 284 | Tigre ou equivalente | Ø25 | Eletroduto de PVC Rígido Roscável, anti chama, na cor preta, conforme NBR 15465 | 284 | Tigre ou equivalente | Ø25 | Eletroduto de PVC Rígido Roscável, anti chama, na cor preta, conforme NBR 15465 | 284 | Tigre ou equivalente | Ø25 | Eletroduto de PVC Rígido Roscável, anti chama, na cor preta, conforme NBR 15465 | 284 | Tigre ou equivalente | Ø25 | Eletroduto de PVC Rígido Roscável, anti chama, na cor preta, conforme NBR 15465 | 284 | Tigre ou equivalente | Ø25 | Eletroduto de PVC Rígido Roscável, anti chama, na cor preta, conforme NBR 15465 | 284 | Tigre ou equivalente | Ø25 | Eletroduto de PVC Rígido Roscável, anti chama, na cor preta, conforme NBR 15465 | 284 | Tigre ou equivalente | Ø25 | Eletroduto de PVC Rígido Roscável, anti chama, na cor preta, conforme NBR 15465 | 284 | Tigre ou equivalente | Ø25 | Eletroduto de PVC Rígido Roscável, anti chama, na cor preta, conforme NBR 15465 | 284 | Tigre ou equivalente | Ø25 | Eletroduto de PVC Rígido Roscável, anti chama, na cor preta, conforme NBR 15465 | 284 | Tigre ou equivalente | Ø25 | Eletroduto de PVC Rígido Roscável, anti chama, na cor preta, conforme NBR 15465 | 284 | Tigre ou equivalente | Ø25 | Eletroduto de PVC Rígido Roscável, anti chama, na cor preta, conforme NBR 15465 | 284 | Tigre ou equivalente | Ø25 | Eletroduto de PVC Rígido Roscável, anti chama, na cor preta, conforme NBR 15465 | 284 | Tigre ou equivalente | Ø25 | Eletroduto de PVC Rígido Roscável, anti chama, na cor preta, conforme NBR 15465 | 284 | Tigre ou equivalente | Ø25 | Eletroduto de PVC Rígido Roscável, anti chama, na cor preta, conforme NBR 15465 | 284 | Tigre ou equivalente | Ø25 | Eletroduto de PVC Rígido Roscável, anti chama, na cor preta, conforme NBR 15465 | 284 | Tigre ou equivalente | Ø25 | Eletroduto de PVC Rígido Roscável, anti chama, na cor preta, conforme NBR 15465 | 284 | Tigre ou equivalente | Ø25 | Eletroduto de PVC Rígido Roscável, anti chama, na cor preta, conforme NBR 15465 | 284 | Tigre ou equivalente | Ø25 | Eletroduto de PVC Rígido Roscável, anti chama, na cor preta, conforme NBR 15465 | 284 | Tigre ou equivalente | Ø25 | Eletroduto de PVC Rígido Roscável, anti chama, na cor preta, conforme NBR 15465 | 284 | Tigre ou equivalente | Ø25 | Eletroduto de PVC Rígido Roscável, anti chama, na cor preta, conforme NBR 15465 | 284 | Tigre ou equivalente | Ø25 | Eletroduto de PVC Rígido Roscável, anti chama, na cor preta, conforme NBR 15465 | 284 | Tigre ou equivalente | Ø25 | Eletroduto de PVC Rígido Roscável, anti chama, na cor preta, conforme NBR 15465 | 284 | Tigre ou equivalente | Ø25 | Eletroduto de PVC Rígido Roscável, anti chama, na cor preta, conforme NBR 15465 | 284 | Tigre ou equivalente | Ø25 | Eletroduto de PVC Rígido Roscável, anti chama, na cor preta, conforme NBR 15465 | 284 | Tigre ou equivalente | Ø25 | Eletroduto de PVC Rígido Roscável, anti chama, na cor preta, conforme NBR 15465 | 284 | Tigre ou equivalente | Ø25 | Eletroduto de PVC Rígido Roscável, anti chama, na cor preta, conforme NBR 15465 | 284 | Tigre ou equivalente | Ø25 | Eletroduto de PVC Rígido Roscável, anti chama, na cor preta, conforme NBR 15465 | 284 | Tigre ou equivalente | Ø25 | Eletroduto de PVC Rígido Roscável, anti chama, na cor preta, conforme NBR 15465 | 284 | Tigre ou equivalente | Ø25 | Eletroduto de PVC Rígido Roscável, anti chama, na cor preta, conforme NBR 15465 | 284 | Tigre ou equivalente | Ø25 | Eletroduto de PVC Rígido Roscável, anti chama, na cor preta, conforme NBR 15465 | 284 | Tigre ou equivalente | Ø25 | Eletroduto de PVC Rígido Roscável, anti chama, na cor preta, conforme NBR 15465 | 284 | Tigre ou equivalente | Ø25 | Eletroduto de PVC Rígido Roscável, anti chama, na cor preta, conforme NBR 15465 | 284 | Tigre ou equivalente | Ø25 | Eletroduto de PVC Rígido Roscável, anti chama, na cor preta, conforme NBR 15465 | 284 | Tigre ou equivalente | Ø25 | Eletroduto de PVC Rígido Roscável, anti chama, na cor preta, conforme NBR 15465 | 284 | Tigre ou equivalente | Ø25 | Eletroduto de PVC Rígido Roscável, anti chama, na cor preta, conforme NBR 15465 | 284 | Tigre ou equivalente | Ø25 | Eletroduto de PVC Rígido Roscável, anti chama, na cor preta, conforme NBR 15465 | 284 | Tigre ou equivalente | Ø25 | Eletroduto de PVC Rígido Roscável, anti chama, na cor preta, conforme NBR 15465 | 284 | Tigre ou equivalente | Ø25 | Eletroduto de PVC Rígido Roscável, anti chama, na cor preta, conforme NBR 15465 | 284 | Tigre ou equivalente | Ø25 | Eletroduto de PVC Rígido Roscável, anti chama, na cor preta, conforme NBR 15465 | 284 | Tigre ou equivalente | Ø25 | Eletroduto de PVC Rígido Roscável, anti chama, na cor preta, conforme NBR 15465 | 284 | Tigre ou equivalente | Ø25 | Eletroduto de PVC Rígido Roscável, anti chama, na cor preta, conforme NBR 15465 | 284 | Tigre ou equivalente | Ø25 | Eletroduto de PVC Rígido Roscável, anti chama, na cor preta, conforme NBR 15465 | 284 | Tigre ou equivalente | Ø25 | Eletroduto de PVC Rígido Roscável, anti chama, na cor preta, conforme NBR 15465 | 284 | Tigre ou equivalente | Ø25 | Eletroduto de PVC Rígido Roscável, anti chama, na cor preta, conforme NBR 15465 | 284 | Tigre ou equivalente | Ø25 | Eletroduto de PVC Rígido Roscável, anti chama, na cor preta, conforme NBR 15465 | 284 | Tigre ou equivalente | Ø25 | Eletroduto de PVC Rígido Roscável, anti chama, na cor preta, conforme NBR 15465 | 284 | Tigre ou equivalente | Ø25 | Eletroduto de PVC Rígido Roscável, anti chama, na cor preta, conforme NBR 15465 | 284 | Tigre ou equivalente | Ø25 | Eletroduto de PVC Rígido Roscável, anti chama, na cor preta, conforme NBR 15465 | 284 | Tigre ou equivalente | Ø25 | Eletroduto de PVC Rígido Roscável, anti chama, na cor preta, conforme NBR 15465 | 284 | Tigre ou equivalente | Ø25 | Eletroduto de PVC Rígido Roscável, anti chama, na cor preta, conforme NBR 15465 | 284 | Tigre ou equivalente | Ø25 | Eletroduto de PVC Rígido Roscável, anti chama, na cor preta, conforme NBR 15465 | 284 | Tigre ou equivalente | Ø25 | Eletroduto de PVC Rígido Roscável, anti chama, na cor preta, conforme NBR 15465 | 284 | Tigre ou equivalente | Ø25 | Eletroduto de PVC Rígido Roscável, anti chama, na cor preta, conforme NBR 15465 | 284 | Tigre ou equivalente | Ø25 | Eletroduto de PVC Rígido Roscável, anti chama, na cor preta, conforme NBR 15465 | 284 | Tigre ou equivalente | Ø25 | Eletroduto de PVC Rígido Roscável, anti chama, na cor preta, conforme NBR 15465 | 284 | Tigre ou equivalente | Ø25 | Eletroduto de PVC Rígido Roscável, anti chama, na cor preta, conforme NBR 15465 | 284 | Tigre ou equivalente | Ø25 | Eletroduto de PVC Rígido Roscável, anti chama, na cor preta, conforme NBR 15465 | 284 | Tigre ou equivalente | Ø25 | Eletroduto de PVC Rígido Roscável, anti chama, na cor preta, conforme NBR 15465 | 284 | Tigre ou equivalente | Ø25 | Eletroduto de PVC Rígido Roscável, anti chama, na cor preta, conforme NBR 15465 | 284 | Tigre ou equivalente | Ø25 | Eletroduto de PVC Rígido Roscável, anti chama, na cor preta, conforme NBR 15465 | 284 | Tigre ou equivalente | Ø25 | Eletroduto de PVC Rígido Roscável, anti chama, na cor preta, conforme NBR 15465 | 284 | Tigre ou equivalente | Ø25 | Eletroduto de PVC Rígido Roscável, anti chama, na cor preta, conforme NBR 15465 | 284 | Tigre ou equivalente | Ø25 | Eletroduto de PVC Rígido Roscável, anti chama, na cor preta, conforme NBR 15465 | 284 | Tigre ou equivalente | Ø25 | Eletroduto de PVC Rígido Roscável, anti chama, na cor preta, conforme NBR 15465 | 284 | Tigre ou equivalente | Ø25 | Eletroduto de PVC Rígido Roscável, anti chama, na cor preta, conforme NBR 15465 | 284 | Tigre ou equivalente | Ø25 | Eletroduto de PVC Rígido Roscável, anti chama, na cor preta, conforme NBR 15465 | 284 | Tigre ou equivalente | Ø25 | Eletroduto de PVC Rígido Roscável, anti chama, na cor preta, conforme NBR 15465 | 284 | Tigre ou equivalente | Ø25 | Eletroduto de PVC Rígido Roscável, anti chama, na cor preta, conforme NBR 15465 | 284 | Tigre ou equivalente | Ø25 | Eletroduto de PVC Rígido Roscável, anti chama, na cor preta, conforme NBR 15465 | 284 | Tigre ou equivalente | Ø25 | Eletroduto de PVC Rígido Roscável, anti chama, na cor preta, conforme NBR 15465 | 284 | Tigre ou equivalente | Ø25 | Eletroduto de PVC Rígido Roscável, anti chama, na cor preta, conforme NBR 15465 | 284 | Tigre ou equivalente | Ø25 | Eletroduto de PVC Rígido Roscável, anti chama, na cor preta, conforme NBR 15465 | 284 | Tigre ou equivalente | Ø25 | Eletroduto de PVC Rígido Roscável, anti chama, na cor preta, conforme NBR 15465 | 284 | Tigre ou equivalente | Ø25 | Eletroduto de PVC Rígido Roscável, anti chama, na cor preta, conforme NBR 15465 | 284 | Tigre ou equivalente | Ø25 | Eletroduto de PVC Rígido Roscável, anti chama, na cor preta, conforme NBR 15465 | 284 | Tigre ou equivalente | Ø25 | Eletroduto de PVC Rígido Roscável, anti chama, na cor preta, conforme NBR 15465 | 284 | Tigre ou equivalente | Ø25 | Eletroduto de PVC Rígido Roscável, anti chama, na cor preta, conforme NBR 15465 | 284 | Tigre ou equivalente | Ø25 | Eletroduto de PVC Rígido Roscável, anti chama, na cor preta, conforme NBR 15465 | 284 | Tigre ou equivalente | Ø25 | Eletroduto de PVC Rígido Roscável, anti chama, na cor preta, conforme NBR 15465 | 284 | Tigre ou equivalente | Ø25 | Eletroduto de PVC Rígido Roscável, anti chama, na cor preta, conforme NBR 15465 | 284 | Tigre ou equivalente | Ø25 | Eletroduto de PVC Rígido Roscável, anti chama, na cor preta, conforme NBR 15465 | 284 | Tigre ou equivalente | Ø25 | Eletroduto de PVC Rígido Roscável, anti chama, na cor preta, conforme NBR 15465 | 284 | Tigre ou equivalente | Ø25 | Eletroduto de PVC Rígido Roscável, anti chama, na cor preta, conforme NBR 15465 | 284 | Tigre ou equivalente | Ø25 | Eletroduto de PVC Rígido Roscável, anti chama, na cor preta, conforme NBR 15465 | 284 | Tigre ou equivalente | Ø25 | Eletroduto de PVC Rígido Roscável, anti chama, na cor preta, conforme NBR 15465 | 284 | Tigre ou equivalente | Ø25 | Eletroduto de PVC Rígido Roscável, anti chama, na cor preta, conforme NBR 15465 | 284 | Tigre ou equivalente | Ø25 | Eletroduto de PVC Rígido Roscável, anti chama, na cor preta, conforme NBR 15465 | 284 | Tigre ou equivalente | Ø25 | Eletroduto de PVC Rígido Roscável, anti chama, na cor preta, conforme NBR 15465 | 284 | Tigre ou equivalente | Ø25 | Eletroduto de PVC Rígido Roscável, anti chama, na cor preta, conforme NBR 15465 | 284 | Tigre ou equivalente | Ø25 | Eletroduto de PVC Rígido Roscável, anti chama, na cor preta, conforme NBR 15465 | 284 | Tigre ou equivalente | Ø25 | Eletroduto de PVC Rígido Roscável, anti chama, na cor preta, conforme NBR 15465 | 284 | Tigre ou equivalente | Ø25 | Eletroduto de PVC Rígido Roscável, anti chama, na cor preta, conforme NBR 15465 | 284 | Tigre ou equivalente | Ø25 | Eletroduto de PVC Rígido Roscável, anti chama, na cor preta, conforme NBR 15465 | 284 | Tigre ou equivalente | Ø25 | Eletroduto de PVC Rígido Roscável, anti chama, na cor preta, conforme NBR 15465 | 284 | Tigre ou equivalente | Ø25 | Eletroduto de PVC Rígido Roscável, anti chama, na cor preta, conforme NBR 15465 | 284 | Tigre ou equivalente | Ø25 | Eletroduto de PVC Rígido Roscável, anti chama, na cor preta, conforme NBR 15465 | 284 | Tigre ou equivalente | Ø25 | Eletroduto de PVC Rígido Roscável, anti chama, na cor preta, conforme NBR 15465 | 284 | Tigre ou equivalente | Ø25 | Eletroduto de PVC Rígido Roscável, anti chama, na cor preta, conforme NBR 15465 | 284 | Tigre ou equivalente | Ø25 | Eletroduto de PVC Rígido Roscável, anti chama, na cor preta, conforme NBR 15465 | 284 | Tigre ou equivalente | Ø25 | Eletroduto de PVC Rígido Roscável, anti chama, na cor preta, conforme NBR 15465 | 284 | Tigre ou equivalente | Ø25 | Eletroduto de PVC Rígido Roscável, anti chama, na cor preta, conforme NBR 15465 | 284 | Tigre ou equivalente | Ø25 | Eletroduto de PVC Rígido Roscável, anti chama, na cor preta, conforme NBR 15465 | 284 | Tigre ou equivalente | Ø25 | Eletroduto de PVC Rígido Roscável, anti chama, na cor preta, conforme NBR 15465 | 284 | Tigre ou equivalente | Ø25 | Eletroduto de PVC Rígido Roscável, anti chama, na cor preta, conforme NBR 15465 | 284 | Tigre ou equivalente | Ø25 | Eletroduto de PVC Rígido Roscável, anti chama, na cor preta, conforme NBR 15465 | 284 | Tigre ou equivalente | Ø25 | Eletroduto de PVC Rígido Roscável, anti chama, na cor preta, conforme NBR 15465 | 284 | Tigre ou equivalente | Ø25 | Eletroduto de PVC Rígido Roscável, anti chama, na cor preta, conforme NBR 15465 | 284 | Tigre ou equivalente | Ø25 | Eletroduto de PVC Rígido Roscável, anti chama, na cor preta, conforme NBR 15465 | 284 | Tigre ou equivalente | Ø25 | Eletroduto de PVC Rígido Roscável, anti chama, na cor preta, conforme NBR 15465 | 284 | Tigre ou equivalente | Ø25 | Eletroduto de PVC Rígido Roscável, anti chama, na cor preta, conforme NBR 15465 | 284 | Tigre ou equivalente | Ø25 | Eletroduto de PVC Rígido Roscável, anti chama, na cor preta, conforme NBR 15465 | 284 | Tigre ou equivalente | Ø25 | Eletroduto de PVC Rígido Roscável, anti chama, na cor preta, conforme NBR 15465 | 284 | Tigre ou equivalente | Ø25 | Eletroduto de PVC Rígido Roscável, anti chama, na cor preta, conforme NBR 15465 | 284 | Tigre ou equivalente | Ø25 | Eletroduto de PVC Rígido Roscável, anti chama, na cor preta, conforme NBR 15465 | 284 | Tigre ou equivalente | Ø25 | Eletroduto de PVC Rígido Roscável, anti chama, na cor preta, conforme NBR 15465 | 284 | Tigre ou equivalente | Ø25 | Eletroduto de PVC Rígido Roscável, anti chama, na cor preta, conforme NBR 15465 | 284 | Tigre ou equivalente | Ø25 | Eletroduto de PVC Rígido Roscável, anti chama, na cor preta, conforme NBR 15465 | 284 | Tigre ou equivalente | Ø25 | Eletroduto de PVC Rígido Roscável, anti chama, na cor preta, conforme NBR 15465 | 284 | Tigre ou equivalente | Ø25 | Eletroduto de PVC Rígido Roscável, anti chama, na cor preta, conforme NBR 15465 | 284 | Tigre ou equivalente | Ø25 | Eletroduto de PVC Rígido Roscável, anti chama, na cor preta, conforme NBR 15465 | 284 | Tigre ou equivalente | Ø25 | Eletroduto de PVC Rígido Roscável, anti chama, na cor preta, conforme NBR 15465 | 284 | Tigre ou equivalente | Ø25 | Eletroduto de PVC Rígido Roscável, anti chama, na cor preta, conforme NBR 15465 | 284 | Tigre ou equivalente | Ø25 | Eletroduto de PVC Rígido Roscável, anti chama, na cor preta, conforme NBR 15465 | 284 | Tigre ou equivalente | Ø25 | Eletroduto de PVC Rígido Roscável, anti chama, na cor preta, conforme NBR 15465 | 284 | Tigre ou equivalente | Ø25 | Eletroduto de PVC Rígido Roscável, anti chama, na cor preta, conforme NBR 15465 | 284 | Tigre ou equivalente | Ø25 | Eletroduto de PVC Rígido Roscável, anti chama, na cor preta, conforme NBR 15465 | 284 | Tigre ou equivalente | Ø25 | Eletroduto de PVC Rígido Roscável, anti chama, na cor preta, conforme NBR 15465 | 284 | Tigre ou equivalente | Ø25 | Eletroduto de PVC Rígido Roscável, anti chama, na cor preta, conforme NBR 15465 | 284 | Tigre ou equivalente | Ø25 | Eletroduto de PVC Rígido Roscável, anti chama, na cor preta, conforme NBR 15465 | 284 | Tigre ou equivalente | Ø25
T - horizontal - tipo fechada | UND | 2
Eletrocalha galvanizada a fogo perfurada chapa 150x100 | M | 150
Saida horizontal para eletroduto | UND | 48
União - tipo fechada | UND | 50
CABOS
Cabo utp 4 pares categoria 6 | M | 10040
Cabo cci 50 pares | M | 10
Cabo coaxial rg59 sinal tv | M | 50
Adapter cable cat. 6 (rj45 /rj45) - 1,5m- fornecimento e instalação | UND | 145
Patch cable (patch cord azul) cat.06 c/ 2,5m - fornecimento e instalação | UND | 145
ELETROUTOS
Eletroduto de pvc rígido roscável, anti chama, na cor preta, conforme nbr 15465 (metros) | Ø25 | 686