## ORÇAMENTO
Secretaria do Estado da Bahia - DATA BASE DO PREÇO: SINAPI-BA (FEV/2018) - DESONERADA
OBRA: UNIDADE BÁSICA DE SAÚDE 'UBS III' - CAJAZEIRAS | [5 empty] | ENCARGOS SOCIAIS: | 89.86%
ENDEREÇO: RUA F (JAGUARIPE I-FAZ GRANDE II) | [5 empty] | BDI : | 25.92%
ÁREA TOTAL CONSTRUÍDA: 628,55
PLANILHA ORÇAMENTÁRIA | [5 empty] | DATA DA ELABORAÇÃO DA PLANILHA: | 2018-03-15
ITEM | CÓDIGO | FONTE | DISCRIMINAÇÃO DO SERVIÇO | UD | QUANT | PREÇO C/BDI
| CÓDIGO | FONTE | DISCRIMINAÇÃO DO SERVIÇO | UD | QUANT | UNITÁRIO | TOTAL
1 | ADMINISTRAÇÃO DA OBRA | [6 empty] | A | 1 |  |  | 0 | 0 | 1
1.1 | C003 | CPU | ADMINISTRAÇÃO LOCAL DA OBRA | UN | 1 |  |  | E | 1 | 0 | 0 | 0 | 1 | 1.1
[8 empty] | E | 1 | 0 | 0 | 0 | 2 | 1.2
2 | IMPLANTAÇÃO / SERVIÇO PRELIMINARES | [6 empty] | A | 2 | 0 | 0 | 0 | 0 | 2
2.1 | CANTEIRO DE OBRA | [6 empty] | B | 2 | 1 | 0 | 0 | 0 | 2.1
2.1.1 | 73847/1 | SINAPI | ALUGUEL CONTAINER/ESCRIT INCL INST ELET LARG=2,20 COMP=6,20M ALT=2,50M CHAPA ACO C/NERV TRAPEZ FORRO C/ISOL TERMO/ACUSTICO CHASSIS REFORC PISO COMPENS NAVAL EXC TRANSP/CARGA/DESCARGA | MES | 8 |  |  | E | 2 | 1 | 0 | 0 | 1 | 2.1.1
2.1.2 | 93208 | SINAPI | EXECUÇÃO DE ALMOXARIFADO EM CANTEIRO DE OBRA EM CHAPA DE MADEIRA COMPENSADA, INCLUSO PRATELEIRAS. AF_02/2016 | M2 | 15 |  |  | E | 2 | 1 | 0 | 0 | 2 | 2.1.2
2.1.3 | C509 | CPU | ALUGUEL CONTAINER/SANITÁRIO INCL INSTALAÇÕES LARG=2,30 COMP=4,30M ALT=2,50M CHAPA ACO C/NERV TRAPEZ FORRO C/ISOL TERMO/ACUSTICO CHASSIS REFORC PISO COMPENS NAVAL EXC TRANSP/CARGA/DESCARGA | MÊS | 8 |  |  | E | 2 | 1 | 0 | 0 | 3 | 2.1.3
2.1.4 | 74209/1 | SINAPI | PLACA DE OBRA EM CHAPA DE ACO GALVANIZADO | M2 | 8 |  |  | E | 2 | 1 | 0 | 0 | 4 | 2.1.4
2.1.5 | 93210 | SINAPI | EXECUÇÃO DE REFEITÓRIO EM CANTEIRO DE OBRA EM CHAPA DE MADEIRA COMPENSADA, NÃO INCLUSO MOBILIÁRIO E EQUIPAMENTOS. AF_02/2016 | M2 | 25 |  |  | E | 2 | 1 | 0 | 0 | 5 | 2.1.5
[9 empty] | 2 | 1 | 0 | 0 | 5 | 2.1.5
2.2 | INSTALAÇÕES PROVISÓRIAS | [6 empty] | B | 2 | 2 | 0 | 0 | 0 | 2.2
2.2.1 | 41598 | SINAPI | ENTRADA PROVISORIA DE ENERGIA ELETRICA AEREA TRIFASICA 40A EM POSTE MADEIRA | UN | 1 |  |  | E | 2 | 2 | 0 | 0 | 1 | 2.2.1
2.2.2 | C001 | CPU | INSTALAÇÕES PROVISÓRIAS DE ÁGUA | UN | 1 |  |  | E | 2 | 2 | 0 | 0 | 2 | 2.2.2
2.2.3 | C002 | CPU | INSTALAÇÕES PROVISÓRIAS DE ESGOTO | UN | 1 |  |  | E | 2 | 2 | 0 | 0 | 3 | 2.2.3
2.2.4 | 74198/1 | SINAPI | SUMIDOURO EM ALVENARIA DE TIJOLO CERAMICO MACICO DIAMETRO 1,20M E ALTURA 5,00M, COM TAMPA EM CONCRETO ARMADO DIAMETRO 1,40M E ESPESSURA 10CM | UN | 1 |  |  | E | 2 | 2 | 0 | 0 | 4 | 2.2.4
2.3 | DEMOLIÇÕES E RETIRADAS | [6 empty] | B | 2 | 3 | 0 | 0 | 0 | 2.3
2.3.1 | 97625 | SINAPI | DEMOLIÇÃO DE ALVENARIA PARA QUALQUER TIPO DE BLOCO, DE FORMA MECANIZADA, SEM REAPROVEITAMENTO. AF_12/2017 | M3 | 3.7635 |  |  | E | 2 | 3 | 0 | 0 | 1 | 2.3.1
2.3.2 | 72898 | CPU | CARGA E DESCARGA MECANIZADAS DE ENTULHO EM CAMINHAO BASCULANTE 6 M3 | M3 | 5.2689 |  |  | E | 2 | 3 | 0 | 0 | 2 | 2.3.2
2.3.3 | 97914 | CPU | TRANSPORTE COM CAMINHÃO BASCULANTE DE 6 M3, EM VIA URBANA PAVIMENTADA, DMT ATÉ 30 KM (UNIDADE: M3XKM). AF_01/2018 | M3XKM | 158.067 |  |  | E | 2 | 3 | 0 | 0 | 3 | 2.3.3
[9 empty] | 2 | 2 | 0 | 0 | 4 | 2.2.4
3 | MOVIMENTAÇÃO DE TERRA - TERRAPLANAGEM | [6 empty] | A | 3 | 0 | 0 | 0 | 0 | 3
3.1 | MOVIMENTAÇÃO DE TERRA | [6 empty] | B | 3 | 1 | 0 | 0 | 0 | 3.1
3.1.1 | 73948/16 | SINAPI | LIMPEZA MANUAL DO TERRENO (C/ RASPAGEM SUPERFICIAL) | M2 | 1239.24 |  |  | E | 3 | 1 | 0 | 0 | 1 | 3.1.1
3.1.2 | 94305 | SINAPI | ATERRO MECANIZADO DE VALA COM ESCAVADEIRA HIDRÁULICA (CAPACIDADE DA CAÇAMBA: 0,8 M³ / POTÊNCIA: 111 HP), LARGURA ATÉ 1,5 M, PROFUNDIDADE DE 1,5 A 3,0 M, COM SOLO ARGILO-ARENOSO. AF_05/2016 | M3 | 371.772 |  |  | E | 3 | 1 | 0 | 0 | 2 | 3.1.2
3.1.3 | 74005/2 | SINAPI | COMPACTACAO MECANICA C/ CONTROLE DO GC>=95% DO PN (AREAS) (C/MONIVELADORA 140 HP E ROLO COMPRESSOR VIBRATORIO 80 HP) | M3 | 520.4808 |  |  | E | 3 | 1 | 0 | 0 | 3 | 3.1.3
3.1.4 | 74010/1 | SINAPI | CARGA E DESCARGA MECANICA DE SOLO UTILIZANDO CAMINHAO BASCULANTE 6,0M3/16T E PA CARREGADEIRA SOBRE PNEUS 128 HP, CAPACIDADE DA CAÇAMBA 1,7 A 2,8 M3, PESO OPERACIONAL 11632 KG | M3 | 520.4808 |  |  | E | 3 | 1 | 0 | 0 | 4 | 3.1.4
3.1.5 | 95875 | SINAPI | TRANSPORTE COM CAMINHÃO BASCULANTE DE 10 M3, EM VIA URBANA PAVIMENTADA, DMT ATÉ 30 KM (UNIDADE: M3XKM). AF_12/2016 | M3XKM | 15614.424 |  |  | E | 3 | 1 | 0 | 0 | 5 | 3.1.5
[9 empty] | 3 | 1 | 0 | 0 | 5 | 3.1.5
4 | UBS - UNIDADE BÁSICA DE SAÚDE | [6 empty] | A | 4 | 0 | 0 | 0 | 0 | 4
4.1 | LOCAÇÃO DA OBRA | [6 empty] | B | 4 | 1 | 0 | 0 | 0 | 4.1
4.1.1 | 74077/3 | SINAPI | LOCACAO CONVENCIONAL DE OBRA, ATRAVÉS DE GABARITO DE TABUAS CORRIDAS PONTALETADAS, COM REAPROVEITAMENTO DE 3 VEZES. | M2 | 628.55 |  |  | E | 4 | 1 | 0 | 0 | 1 | 4.1.1
[8 empty] | E | 4 | 1 | 0 | 0 | 2 | 4.1.2
4.2 | MOVIMENTAÇÃO DE TERRA | [6 empty] | B | 4 | 2 | 0 | 0 | 0 | 4.2
4.2.1 | 93358 | SINAPI | ESCAVAÇÃO MANUAL DE VALAS. AF_03/2016 | M3 | 374.4347 |  |  | E | 4 | 2 | 0 | 0 | 1 | 4.2.1
4.2.2 | 93382 | SINAPI | REATERRO MANUAL DE VALAS COM COMPACTAÇÃO MECANIZADA. AF_04/2016 | M3 | 290.386 |  |  | E | 4 | 2 | 0 | 0 | 2 | 4.2.2
4.2.3 | 74010/1 | SINAPI | CARGA E DESCARGA MECANICA DE SOLO UTILIZANDO CAMINHAO BASCULANTE 6,0M3/16T E PA CARREGADEIRA SOBRE PNEUS 128 HP, CAPACIDADE DA CAÇAMBA 1,7 A 2,8 M3, PESO OPERACIONAL 11632 KG | M3 | 105.0608 |  |  | E | 4 | 2 | 0 | 0 | 3 | 4.2.3
4.2.4 | 72887 | SINAPI | TRANSPORTE COMERCIAL COM CAMINHAO BASCULANTE 6 M3, RODOVIA PAVIMENTADA | M3XKM | 1050.6077 |  |  | E | 4 | 2 | 0 | 0 | 4 | 4.2.4
[9 empty] | 4 | 2 | 0 | 0 | 4 | 4.2.4
4.3 | INFRAESTRUTURA FUNDAÇÕES SIMPLES | [6 empty] | B | 4 | 3 | 0 | 0 | 0 | 4.3
4.3.1 | 92922 | SINAPI | ARMAÇÃO DE ESTRUTURAS DE CONCRETO ARMADO, EXCETO VIGAS, PILARES, LAJES E FUNDAÇÕES, UTILIZANDO AÇO CA-50 DE 16,0 MM - MONTAGEM. AF_12/2015 | KG | 361 |  |  | E | 4 | 3 | 0 | 0 | 1 | 4.3.1
4.3.2 | 92921 | SINAPI | ARMAÇÃO DE ESTRUTURAS DE CONCRETO ARMADO, EXCETO VIGAS, PILARES, LAJES E FUNDAÇÕES, UTILIZANDO AÇO CA-50 DE 12,5 MM - MONTAGEM. AF_12/2015 | KG | 2312 |  |  | E | 4 | 3 | 0 | 0 | 2 | 4.3.2
4.3.3 | 92919 | SINAPI | ARMAÇÃO DE ESTRUTURAS DE CONCRETO ARMADO, EXCETO VIGAS, PILARES, LAJES E FUNDAÇÕES, UTILIZANDO AÇO CA-50 DE 10,0 MM - MONTAGEM. AF_12/2015 | KG | 1032 |  |  | E | 4 | 3 | 0 | 0 | 3 | 4.3.3
4.3.4 | 92917 | SINAPI | ARMAÇÃO DE ESTRUTURAS DE CONCRETO ARMADO, EXCETO VIGAS, PILARES, LAJES E FUNDAÇÕES, UTILIZANDO AÇO CA-50 DE 8,0 MM - MONTAGEM. AF_12/2015 | KG | 175 |  |  | E | 4 | 3 | 0 | 0 | 4 | 4.3.4
4.3.5 | 92916 | SINAPI | ARMAÇÃO DE ESTRUTURAS DE CONCRETO ARMADO, EXCETO VIGAS, PILARES, LAJES E FUNDAÇÕES, UTILIZANDO AÇO CA-50 DE 6,3 MM - MONTAGEM. AF_12/2015 | KG | 387 |  |  | E | 4 | 3 | 0 | 0 | 5 | 4.3.5
4.3.6 | 92915 | SINAPI | ARMAÇÃO DE ESTRUTURAS DE CONCRETO ARMADO, EXCETO VIGAS, PILARES, LAJES E FUNDAÇÕES, UTILIZANDO AÇO CA-60 DE 5,0 MM - MONTAGEM. AF_12/2015 | KG | 69 |  |  | E | 4 | 3 | 0 | 0 | 6 | 4.3.6
4.3.7 | 96529 | SINAPI | FABRICAÇÃO, MONTAGEM E DESMONTAGEM DE FÔRMA PARA SAPATA, EM MADEIRA SERRADA, E=25 MM, 1 UTILIZAÇÃO. AF_06/2017 | M2 | 66.86 |  |  | E | 4 | 3 | 0 | 0 | 7 | 4.3.7
4.3.8 | 96533 | SINAPI | FABRICAÇÃO, MONTAGEM E DESMONTAGEM DE FÔRMA PARA VIGA BALDRAME, EM MADEIRA SERRADA, E=25 MM, 2 UTILIZAÇÕES. AF_06/2017 | M2 | 375.15 |  |  | E | 4 | 3 | 0 | 0 | 8 | 4.3.8
4.3.9 | C1002 | CPU | CONCRETO SIMPLES USINADO FCK=30MPA, BOMBEADO, LANÇADO E ADENSADO | M3 | 73.1 |  |  | E | 4 | 3 | 0 | 0 | 9 | 4.3.9
[9 empty] | 4 | 3 | 0 | #REF! | 9 | #REF!
4.4 | SUPERESTRUTURA | [6 empty] | B | 4 | 4 | 0 | 0 | 0 | 4.4
4.4.1 | 74202/1 | SINAPI | LAJE PRE-MOLDADA P/FORRO, SOBRECARGA 100KG/M2, VAOS ATE 3,50M/E=8CM, C/LAJOTAS E CAP.C/CONC FCK=20MPA, 3CM, INTER-EIXO 38CM, C/ESCORAMENTO (REAPR.3X) E FERRAGEM NEGATIVA | M2 | 14.0725 |  |  | E | 4 | 4 | 0 | 0 | 1 | 4.4.1
4.4.2 | 92432 | SINAPI | MONTAGEM E DESMONTAGEM DE FÔRMA DE PILARES RETANGULARES E ESTRUTURAS SIMILARES COM ÁREA MÉDIA DAS SEÇÕES MENOR OU IGUAL A 0,25 M², PÉ-DIREITO DUPLO, EM CHAPA DE MADEIRA COMPENSADA PLASTIFICADA, 10 UTILIZAÇÕES. AF_12/2015 | M2 | 170 |  |  | E | 4 | 4 | 0 | 0 | 2 | 4.4.2
4.4.3 | 92467 | SINAPI | MONTAGEM E DESMONTAGEM DE FÔRMA DE VIGA, ESCORAMENTO COM GARFO DE MADEIRA, PÉ-DIREITO SIMPLES, EM CHAPA DE MADEIRA PLASTIFICADA, 10 UTILIZAÇÕES. AF_12/2015 | M2 | 315 |  |  | E | 4 | 4 | 0 | 0 | 3 | 4.4.3
4.4.4 | 92526 | SINAPI | MONTAGEM E DESMONTAGEM DE FÔRMA DE LAJE MACIÇA COM ÁREA MÉDIA MAIOR QUE 20 M², PÉ-DIREITO SIMPLES, EM CHAPA DE MADEIRA COMPENSADA PLASTIFICADA, 10 UTILIZAÇÕES. AF_12/2015 | M2 | 486 |  |  | E | 4 | 4 | 0 | 0 | 4 | 4.4.4
4.4.5 | C1002 | CPU | CONCRETO SIMPLES USINADO FCK=30MPA, BOMBEADO, LANÇADO E ADENSADO | M3 | 110.8 |  |  | E | 4 | 4 | 0 | 0 | 5 | 4.4.5
4.4.6 | 92786 | SINAPI | ARMAÇÃO DE LAJE DE UMA ESTRUTURA CONVENCIONAL DE CONCRETO ARMADO EM UMA EDIFICAÇÃO TÉRREA OU SOBRADO UTILIZANDO AÇO CA-50 DE 8,0 MM - MONTAGEM. AF_12/2015 | KG | 2784 |  |  | E | 4 | 4 | 0 | 0 | 6 | 4.4.6
4.4.7 | 92787 | SINAPI | ARMAÇÃO DE LAJE DE UMA ESTRUTURA CONVENCIONAL DE CONCRETO ARMADO EM UMA EDIFICAÇÃO TÉRREA OU SOBRADO UTILIZANDO AÇO CA-50 DE 10,0 MM - MONTAGEM. AF_12/2015 | KG | 3220 |  |  | E | 4 | 4 | 0 | 0 | 7 | 4.4.7
4.4.8 | 92788 | SINAPI | ARMAÇÃO DE LAJE DE UMA ESTRUTURA CONVENCIONAL DE CONCRETO ARMADO EM UMA EDIFICAÇÃO TÉRREA OU SOBRADO UTILIZANDO AÇO CA-50 DE 12,5 MM - MONTAGEM. AF_12/2015 | KG | 878 |  |  | E | 4 | 4 | 0 | 0 | 8 | 4.4.8
4.4.9 | 92775 | SINAPI | ARMAÇÃO DE PILAR OU VIGA DE UMA ESTRUTURA CONVENCIONAL DE CONCRETO ARMADO EM UMA EDIFICAÇÃO TÉRREA OU SOBRADO UTILIZANDO AÇO CA-60 DE 5,0 MM - MONTAGEM. AF_12/2015 | KG | 4 |  |  | E | 4 | 4 | 0 | 0 | 9 | 4.4.9
4.4.10 | 92776 | SINAPI | ARMAÇÃO DE PILAR OU VIGA DE UMA ESTRUTURA CONVENCIONAL DE CONCRETO ARMADO EM UMA EDIFICAÇÃO TÉRREA OU SOBRADO UTILIZANDO AÇO CA-50 DE 6,3 MM - MONTAGEM. AF_12/2015 | KG | 305.49 |  |  | E | 4 | 4 | 0 | 0 | 10 | 4.4.10
4.4.11 | 92777 | SINAPI | ARMAÇÃO DE PILAR OU VIGA DE UMA ESTRUTURA CONVENCIONAL DE CONCRETO ARMADO EM UMA EDIFICAÇÃO TÉRREA OU SOBRADO UTILIZANDO AÇO CA-50 DE 8,0 MM - MONTAGEM. AF_12/2015 | KG | 3184.49 |  |  | E | 4 | 4 | 0 | 0 | 11 | 4.4.11
4.4.12 | 92778 | SINAPI | ARMAÇÃO DE PILAR OU VIGA DE UMA ESTRUTURA CONVENCIONAL DE CONCRETO ARMADO EM UMA EDIFICAÇÃO TÉRREA OU SOBRADO UTILIZANDO AÇO CA-50 DE 10,0 MM - MONTAGEM. AF_12/2015 | KG | 3375 |  |  | E | 4 | 4 | 0 | 0 | 12 | 4.4.12
4.4.13 | 92779 | SINAPI | ARMAÇÃO DE PILAR OU VIGA DE UMA ESTRUTURA CONVENCIONAL DE CONCRETO ARMADO EM UMA EDIFICAÇÃO TÉRREA OU SOBRADO UTILIZANDO AÇO CA-50 DE 12,5 MM - MONTAGEM. AF_12/2015 | KG | 1694 |  |  | E | 4 | 4 | 0 | 0 | 13 | 4.4.13
4.4.14 | 92780 | SINAPI | ARMAÇÃO DE PILAR OU VIGA DE UMA ESTRUTURA CONVENCIONAL DE CONCRETO ARMADO EM UMA EDIFICAÇÃO TÉRREA OU SOBRADO UTILIZANDO AÇO CA-50 DE 16,0 MM - MONTAGEM. AF_12/2015 | KG | 1128 |  |  | E | 4 | 4 | 0 | 0 | 14 | 4.4.14
4.4.15 | 92781 | SINAPI | ARMAÇÃO DE PILAR OU VIGA DE UMA ESTRUTURA CONVENCIONAL DE CONCRETO ARMADO EM UMA EDIFICAÇÃO TÉRREA OU SOBRADO UTILIZANDO AÇO CA-50 DE 20,0 MM - MONTAGEM. AF_12/2015 | KG | 324 |  |  | E | 4 | 4 | 0 | 0 | 15 | 4.4.15
[9 empty] | 4 | 4 | 0 | 0 | 15 | 4.4.15
4.5 | PAREDES E PAINEIS | [6 empty] | B | 4 | 5 | 0 | 0 | 0 | 4.5
4.5.1 | 87503 | SINAPI | ALVENARIA DE VEDAÇÃO DE BLOCOS CERÂMICOS FURADOS NA HORIZONTAL DE 9X19X19CM (ESPESSURA 9CM) DE PAREDES COM ÁREA LÍQUIDA MAIOR OU IGUAL A 6M² SEM VÃOS E ARGAMASSA DE ASSENTAMENTO COM PREPARO EM BETONEIRA. AF_06/2014 | M2 | 474.77 |  |  | E | 4 | 5 | 0 | 0 | 1 | 4.5.1
4.5.2 | 87519 | SINAPI | ALVENARIA DE VEDAÇÃO DE BLOCOS CERÂMICOS FURADOS NA HORIZONTAL DE 9X19X19CM (ESPESSURA 9CM) DE PAREDES COM ÁREA LÍQUIDA MAIOR OU IGUAL A 6M² COM VÃOS E ARGAMASSA DE ASSENTAMENTO COM PREPARO EM BETONEIRA. AF_06/2014 | M2 | 776.48 |  |  | E | 4 | 5 | 0 | 0 | 2 | 4.5.2
4.5.3 | 87511 | SINAPI | ALVENARIA DE VEDAÇÃO DE BLOCOS CERÂMICOS FURADOS NA HORIZONTAL DE 9X19X19CM (ESPESSURA 9CM) DE PAREDES COM ÁREA LÍQUIDA MENOR QUE 6M² COM VÃOS E ARGAMASSA DE ASSENTAMENTO COM PREPARO EM BETONEIRA. AF_06/2014 | M2 | 23.97 |  |  | E | 4 | 5 | 0 | 0 | 3 | 4.5.3
4.5.4 | 87495 | SINAPI | ALVENARIA DE VEDAÇÃO DE BLOCOS CERÂMICOS FURADOS NA HORIZONTAL DE 9X19X19CM (ESPESSURA 9CM) DE PAREDES COM ÁREA LÍQUIDA MENOR QUE 6M² SEM VÃOS E ARGAMASSA DE ASSENTAMENTO COM PREPARO EM BETONEIRA. AF_06/2014 | M2 | 33.14 |  |  | E | 4 | 5 | 0 | 0 | 4 | 4.5.4
4.5.5 | 93201 | SINAPI | FIXAÇÃO (ENCUNHAMENTO) DE ALVENARIA DE VEDAÇÃO COM ARGAMASSA APLICADA COM COLHER. AF_03/2016 | M | 416.37 |  |  | E | 4 | 5 | 0 | 0 | 5 | 4.5.5
4.5.6 | 93182 | SINAPI | VERGA PRÉ-MOLDADA PARA JANELAS COM ATÉ 1,5 M DE VÃO. AF_03/2016 | M | 59.4 |  |  | E | 4 | 5 | 0 | 0 | 6 | 4.5.6
4.5.7 | 93184 | SINAPI | VERGA PRÉ-MOLDADA PARA PORTAS COM ATÉ 1,5 M DE VÃO. AF_03/2016 | M | 52.9 |  |  | E | 4 | 5 | 0 | 0 | 7 | 4.5.7
4.5.8 | 93185 | SINAPI | VERGA PRÉ-MOLDADA PARA PORTAS COM MAIS DE 1,5 M DE VÃO. AF_03/2016 | M | 3.6 |  |  | E | 4 | 5 | 0 | 0 | 8 | 4.5.8
4.5.9 | 93183 | SINAPI | VERGA PRÉ-MOLDADA PARA JANELAS COM MAIS DE 1,5 M DE VÃO. AF_03/2016 | M | 31.6 |  |  | E | 4 | 5 | 0 | 0 | 9 | 4.5.9
4.5.10 | 93194 | SINAPI | CONTRAVERGA PRÉ-MOLDADA PARA VÃOS DE ATÉ 1,5 M DE COMPRIMENTO. AF_03/2016 | M | 59.4 |  |  | E | 4 | 5 | 0 | 0 | 10 | 4.5.10
4.5.11 | 93195 | SINAPI | CONTRAVERGA PRÉ-MOLDADA PARA VÃOS DE MAIS DE 1,5 M DE COMPRIMENTO. AF_03/2016 | M | 31.6 |  |  | E | 4 | 5 | 0 | 0 | 11 | 4.5.11
4.5.12 | 73937/3 | SINAPI | COBOGO DE CONCRETO (ELEMENTO VAZADO), 7X50X50CM, ASSENTADO COM ARGAMASSA TRACO 1:3 (CIMENTO E AREIA) | M2 | 8 |  |  | E | 4 | 5 | 0 | 0 | 12 | 4.5.12
[9 empty] | 4 | 5 | 0 | 0 | 12 | 4.5.12
4.6 | REVESTIMENTO | [6 empty] | B | 4 | 6 | 0 | 0 | 0 | 4.6
4.6.1 | REVESTIMENTO INTERNO | [6 empty] | C | 4 | 6 | 1 | 0 | 0 | 4.6.1
4.6.1.1 | 87879 | SINAPI | CHAPISCO APLICADO EM ALVENARIAS E ESTRUTURAS DE CONCRETO INTERNAS, COM COLHER DE PEDREIRO. ARGAMASSA TRAÇO 1:3 COM PREPARO EM BETONEIRA 400L. AF_06/2014 | M2 | 1680.81 |  |  | E | 4 | 6 | 1 | 0 | 1 | 4.6.1.1
4.6.1.2 | 87528 | SINAPI | EMBOÇO, PARA RECEBIMENTO DE CERÂMICA, EM ARGAMASSA TRAÇO 1:2:8, PREPARO MANUAL, APLICADO MANUALMENTE EM FACES INTERNAS DE PAREDES, PARA AMBIENTE COM ÁREA MENOR QUE 5M2, ESPESSURA DE 20MM, COM EXECUÇÃO DE TALISCAS. AF_06/2014 | M2 | 276.15 |  |  | E | 4 | 6 | 1 | 0 | 2 | 4.6.1.2
4.6.1.3 | 87529 | SINAPI | MASSA ÚNICA, PARA RECEBIMENTO DE PINTURA, EM ARGAMASSA TRAÇO 1:2:8, PREPARO MECÂNICO COM BETONEIRA 400L, APLICADA MANUALMENTE EM FACES INTERNAS DE PAREDES, ESPESSURA DE 20MM, COM EXECUÇÃO DE TALISCAS. AF_06/2014 | M2 | 1387.26 |  |  | E | 4 | 6 | 1 | 0 | 3 | 4.6.1.3
4.6.1.4 | C206 | CPU | REBOCO COM BARITA, ESP=2,50 CM | M2 | 17.4 |  |  | E | 4 | 6 | 1 | 0 | 4 | 4.6.1.4
4.6.1.5 | C501 | CPU | CERÂMICA ESMALTADA C/ ARG. PRÉ-FABRICADA ATÉ 10x10cm (100cm²) - DECORATIVA - P/ PAREDE, INC. REJUNTAMENTO C/ ARG. PRÉ-FABRICADA, JUNTA ATÉ 2MM | M2 | 32.07 |  |  | E | 4 | 6 | 1 | 0 | 5 | 4.6.1.5
4.6.1.6 | C190 | CPU | REVESTIMENTO CERÂMICO PARA PAREDES INTERNAS COM PLACAS TIPO GRÊS OU SEMI-GRÊS DE DIMENSÕES 40x40 CM | M2 | 244.08 |  |  | E | 4 | 6 | 1 | 0 | 6 | 4.6.1.6
4.6.1.7 | 73908/2 | SINAPI | CANTONEIRA DE ALUMINIO 1"X1, PARA PROTECAO DE QUINA DE PAREDE | M | 37.8 |  |  | E | 4 | 6 | 1 | 0 | 7 | 4.6.1.7
4.6.2 | REVESTIMENTO EXTERNO | [6 empty] | C | 4 | 6 | 2 | 0 | 0 | 4.6.2
4.6.2.1 | 87904 | SINAPI | CHAPISCO APLICADO EM ALVENARIA (COM PRESENÇA DE VÃOS) E ESTRUTURAS DE CONCRETO DE FACHADA, COM COLHER DE PEDREIRO. ARGAMASSA TRAÇO 1:3 COM PREPARO MANUAL. AF_06/2014 | M2 | 832.07 |  |  | E | 4 | 6 | 2 | 0 | 1 | 4.6.2.1
4.6.2.2 | 87775 | SINAPI | EMBOÇO OU MASSA ÚNICA EM ARGAMASSA TRAÇO 1:2:8, PREPARO MECÂNICO COM BETONEIRA 400 L, APLICADA MANUALMENTE EM PANOS DE FACHADA COM PRESENÇA DE VÃOS, ESPESSURA DE 25 MM. AF_06/2014 | M2 | 832.07 |  |  | E | 4 | 6 | 2 | 0 | 2 | 4.6.2.2
4.6.2.3 | C501 | CPU | CERÂMICA ESMALTADA C/ ARG. PRÉ-FABRICADA ATÉ 10x10cm (100cm²) - DECORATIVA - P/ PAREDE, INC. REJUNTAMENTO C/ ARG. PRÉ-FABRICADA, JUNTA ATÉ 2MM | M2 | 104.46 |  |  | E | 4 | 6 | 2 | 0 | 3 | 4.6.2.3
4.6.2.4 | C513 | CPU | MOLDURA DE CONTORNO EM ESQUADRIAS NAS FACHADAS EXECUTADA EM TIJOLO MACIÇO CHAPEADO, LARG=0,30 | M | 22.93 |  |  | E | 4 | 6 | 2 | 0 | 4 | 4.6.2.4
[9 empty] | 4 | 6 | 2 | 0 | 4 | 4.6.2.4
4.7 | PAVIMENTAÇÃO | [6 empty] | B | 4 | 7 | 0 | 0 | 0 | 4.7
4.7.1 | PAVIMENTAÇÃO INTERNA | [6 empty] | C | 4 | 7 | 1 | 0 | 0 | 4.7.1
4.7.1.1 | 95241 | SINAPI | LASTRO DE CONCRETO MAGRO, APLICADO EM PISOS OU RADIERS, ESPESSURA DE 5 CM. AF_07_2016 | M2 | 417.04 |  |  | E | 4 | 7 | 1 | 0 | 1 | 4.7.1.1
4.7.1.2 | 87620 | SINAPI | CONTRAPISO EM ARGAMASSA TRAÇO 1:4 (CIMENTO E AREIA), PREPARO MECÂNICO COM BETONEIRA 400 L, APLICADO EM ÁREAS SECAS SOBRE LAJE, ADERIDO, ESPESSURA 2CM. AF_06/2014 | M2 | 509.81 |  |  | E | 4 | 7 | 1 | 0 | 2 | 4.7.1.2
4.7.1.3 | 72136 | SINAPI | PISO INDUSTRIAL DE ALTA RESISTENCIA, ESPESSURA 8MM, INCLUSO JUNTAS DE DILATACAO PLASTICAS E POLIMENTO MECANIZADO | M2 | 418.26 |  |  | E | 4 | 7 | 1 | 0 | 3 | 4.7.1.3
4.7.1.4 | C189 | CPU | REVESTIMENTO CERÂMICO PARA PISO COM PLACAS TIPO GRÊS DE DIMENSÕES 40X40 CM | M2 | 84.05 |  |  | E | 4 | 7 | 1 | 0 | 4 | 4.7.1.4
4.7.1.5 | C191 | CPU | RODAPÉ INDUSTRIAL H= 10cm | M | 341.58 |  |  | E | 4 | 7 | 1 | 0 | 5 | 4.7.1.5
4.7.1.6 | C048 | CPU | RODAPÉ CERÂMICO DE 10CM DE ALTURA COM PLACAS TIPO GRÊS DE DIMENSÕES 40X40CM | M | 20.3 |  |  | E | 4 | 7 | 1 | 0 | 6 | 4.7.1.6
4.7.1.7 | C210 | CPU | PISO TATIL DE BORRACHA, 25 X 25 CM, E = 5 MM, PARA COLA, CORES | M2 | 4 |  |  | E | 4 | 7 | 1 | 0 | 7 | 4.7.1.7
[9 empty] | 4 | 7 | 1 | 0 | 7 | 4.7.1.7
4.8 | FORRO | [6 empty] | B | 4 | 8 | 0 | 0 | 0 | 4.8
4.8.1 | 87886 | SINAPI | CHAPISCO APLICADO NO TETO, COM DESEMPENADEIRA DENTADA. ARGAMASSA INDUSTRIALIZADA COM PREPARO MANUAL. AF_06/2014 | M2 | 432.58 |  |  | E | 4 | 8 | 0 | 0 | 1 | 4.8.1
4.8.2 | C122 | CPU | REBOCO PARA TETO COM ARGAMASSA DE CIMENTO E AREIA PENEIRADA, TRAÇO 1:6, ESP=20MM | M2 | 432.58 |  |  | E | 4 | 8 | 0 | 0 | 2 | 4.8.2
4.8.3 | C204 | CPU | FORRO PVC - LAMBRI (100x6000 OU 200x6000)mm - FORNECIMENTO E MONTAGEM | M2 | 119.38 |  |  | E | 4 | 8 | 0 | 0 | 3 | 4.8.3
[9 empty] | 4 | 8 | 0 | 0 | 3 | 4.8.3
4.9 | IMPERMEABILIZAÇÃO | [6 empty] | B | 4 | 9 | 0 | 0 | 0 | 4.9
4.9.1 | CP0400003 | SINAPI | REGULARIZAÇÃO DE BASE PARA APLICAÇÃO DE IMPERMEABILIZAÇÃO C/ ARGAMASSA CIMENTO E AREIA, TRAÇO 1:4 - ESP= 1,5cm | M2 | 192.63 |  |  | E | 4 | 9 | 0 | 0 | 1 | 4.9.1
4.9.2 | 83737 | SINAPI | IMPERMEABILIZACAO DE SUPERFICIE COM MANTA ASFALTICA (COM POLIMEROS TIPO APP), E=3 MM | M2 | 192.63 |  |  | E | 4 | 9 | 0 | 0 | 2 | 4.9.2
4.9.3 | C503 | CPU | PROTECÃO MECÂNICA DE SUPERFICIE COM ARGAMASSA DE CIMENTO E AREIA, TRACO 1:4, E=2 CM | M2 | 192.63 |  |  | E | 4 | 9 | 0 | 0 | 3 | 4.9.3
[9 empty] | 4 | 9 | 0 | 0 | 3 | 4.9.3
4.10 | ELEMENTOS DE MÁRMORE E GRANITOS | [6 empty] | B | 4 | 10 | 0 | 0 | 0 | 4.10
4.10.1 | C049 | CPU | PEITORIL DE GRANITO L= 15 cm | M | 63.4 |  |  | E | 4 | 10 | 0 | 0 | 1 | 4.10.1
4.10.2 | C018 | CPU | DIVISÓRIA EM GRANITO CINZA ESP=3CM | M2 | 27.01 |  |  | E | 4 | 10 | 0 | 0 | 2 | 4.10.2
4.10.3 | C203 | CPU | SOLEIRA DE GRANITO L= 15cm | M | 11.95 |  |  | E | 4 | 10 | 0 | 0 | 3 | 4.10.3
[9 empty] | 4 | 10 | 0 | 0 | 3 | 4.10.3
4.11 | ESQUADRIAS DE MADEIRA | [6 empty] | B | 4 | 11 | 0 | 0 | 0 | 4.11
4.11.1 | C183 | CPU | PM01 - KIT DE PORTA DE MADEIRA PARA PINTURA, SEMI-OCA (LEVE OU MÉDIA), PADRÃO MÉDIO, 80X210CM, ESPESSURA DE 3,5CM, ITENS INCLUSOS: DOBRADIÇAS, MONT AGEM E INSTALAÇÃO DO BATENTE, FECHADURA COM EXECUÇÃO DO FURO | UN | 1 |  |  | E | 4 | 11 | 0 | 0 | 1 | 4.11.1
4.11.2 | C188 | CPU | PM02 - KIT DE PORTA DE MADEIRA PARA PINTURA, SEMI-OCA (LEVE OU MÉDIA), PADRÃO MÉDIO, 80X210CM, ESPESSURA DE 3,5CM, ITENS INCLUSOS: DOBRADIÇAS, MONT AGEM E INSTALAÇÃO DO BATENTE, FECHADURA COM EXECUÇÃO DO FURO E BARRA DE AÇO INOX COM 40CM DE LARGURA | UN | 3 |  |  | E | 4 | 11 | 0 | 0 | 2 | 4.11.2
4.11.3 | C184 | CPU | PM03 - KIT DE PORTA DE MADEIRA PARA PINTURA, SEMI-OCA (LEVE OU MÉDIA), PADRÃO MÉDIO, 90X210CM, ESPESSURA DE 3,5CM, ITENS INCLUSOS: DOBRADIÇAS, MONT AGEM E INSTALAÇÃO DO BATENTE, FECHADURA COM EXECUÇÃO DO FURO | UN | 29 |  |  | E | 4 | 11 | 0 | 0 | 3 | 4.11.3
4.11.4 | C185 | CPU | PM04 - KIT DE PORTA DE MADEIRA PARA PINTURA, SEMI-OCA (LEVE OU MÉDIA), PADRÃO MÉDIO, 90X210CM, ESPESSURA DE 3,5CM, ITENS INCLUSOS: DOBRADIÇAS, MONT AGEM E INSTALAÇÃO DO BATENTE, FECHADURA COM EXECUÇÃO DO FURO E BARRA DE AÇO INOX COM 40CM DE LARGURA | UN | 4 |  |  | E | 4 | 11 | 0 | 0 | 4 | 4.11.4
4.11.5 | C136 | CPU | PM05 - KIT DE PORTA DE MADEIRA PARA PINTURA, SEMI-OCA (LEVE OU MÉDIA), PADRÃO MÉDIO, 100X210CM, ESPESSURA DE 3,5CM, ITENS INCLUSOS: DOBRADIÇAS, MONT AGEM E INSTALAÇÃO DO BATENTE, FECHADURA COM EXECUÇÃO DO FURO | UN | 2 |  |  | E | 4 | 11 | 0 | 0 | 5 | 4.11.5
[9 empty] | 4 | 11 | 0 | 0 | 5 | 4.11.5
4.12 | ESQUADRIAS METÁLICAS / VIDROS | [6 empty] | B | 4 | 12 | 0 | 0 | 0 | 4.12
4.12.1 | C056 | CPU | JA01 - JANELA DE ALUMÍNIO NATURAL DE CORRER C/VIDRO INCOLOR 4MM (1,00X0,60 M) | UN | 1 |  |  | E | 4 | 12 | 0 | 0 | 1 | 4.12.1
4.12.2 | C057 | CPU | JA02 -JANELA DE ALUMÍNIO NATURAL DE CORRER C/VIDRO INCOLOR 4MM (1,20X0,60 M) | UN | 5 |  |  | E | 4 | 12 | 0 | 0 | 2 | 4.12.2
4.12.3 | C099 | CPU | JA03 - JANELA CORRER EM ALUMÍNIO NATURAL C/VIDRO INCOLOR 4MM (1,40X0,60 M) | UN | 16 |  |  | E | 4 | 12 | 0 | 0 | 3 | 4.12.3
4.12.4 | C059 | CPU | JA04 - JANELA MAXIMAR EM ALUMÍNIO NATURAL C/VIDRO INCOLOR 4MM (0,60X0,60 M) | UN | 15 |  |  | E | 4 | 12 | 0 | 0 | 4 | 4.12.4
4.12.5 | C212 | CPU | JA05 - JANELA MAXIMAR EM ALUMÍNIO NATURAL C/VIDRO INCOLOR 4MM (320X210 CM) | UN | 3 |  |  | E | 4 | 12 | 0 | 0 | 5 | 4.12.5
4.12.6 | C085 | CPU | PA01 - PORTA TIPO GIRO EM ALUMINIO NATURAL C/VIDRO INCOLOR 6MM (1,60X2,10 M) | UN | 2 |  |  | E | 4 | 12 | 0 | 0 | 6 | 4.12.6
4.12.7 | C226 | CPU | JA06 - JANELA MAXIMAR EM ALUMÍNIO NATURAL C/VIDRO INCOLOR 4MM (1,80X0,60 M) | UN | 6 |  |  | E | 4 | 12 | 0 | 0 | 7 | 4.12.7
4.12.8 | C101 | CPU | PF02 - PORTÃO DE ABRIR EM BARRA DE FERRO (1,00X2,10 M) | UN | 1 |  |  | E | 4 | 12 | 0 | 0 | 8 | 4.12.8
4.12.9 | C081 | CPU | GC01 - GUICHÊ EM VIDRO TEMPERADO LAMINADO FIXO INCOLOR C/PERFIL ALUMINIO NATURAL 2,40X0,60M | UN | 1 |  |  | E | 4 | 12 | 0 | 0 | 9 | 4.12.9
4.12.10 | C082 | CPU | GC02 - GUICHÊ EM VIDRO TEMPERADO LAMINADO FIXO INCOLOR C/PERFIL ALUMINIO NATURAL 1,20X1,30M | UN | 1 |  |  | E | 4 | 12 | 0 | 0 | 10 | 4.12.10
4.12.11 | C216 | CPU | GC03 - GUICHÊ EM VIDRO TEMPERADO LAMINADO FIXO E DUAS FOLHAS DE CORRER INCOLOR C/PERFIL ALUMINIO NATURAL 1,30X1,20M | UN | 2 |  |  | E | 4 | 12 | 0 | 0 | 11 | 4.12.11
4.12.12 | C055 | CPU | GC04 - GUICHÊ EM VIDRO TEMPERADO LAMINADO FIXO E DUAS FOLHAS DE CORRER INCOLOR C/PERFIL ALUMINIO NATURAL 0,80X1,00M | UN | 1 |  |  | E | 4 | 12 | 0 | 0 | 12 | 4.12.12
4.12.13 | C213 | CPU | PL01 - PORTA EM LAMINADO ESTRUTURAL C/BARRA DE APOIO (0,80X1,80 M) | UN | 4 |  |  | E | 4 | 12 | 0 | 0 | 13 | 4.12.13
4.12.14 | C067 | CPU | PL02 - PORTA EM LAMINADO ESTRUTURAL (0,60X1,80 M) | UN | 5 |  |  | E | 4 | 12 | 0 | 0 | 14 | 4.12.14
[9 empty] | 4 | 12 | 0 | 0 | 14 | 4.12.14
4.13 | PINTURA | [6 empty] | B | 4 | 13 | 0 | 0 | 0 | 4.13
4.13.1 | 88497 | SINAPI | APLICAÇÃO E LIXAMENTO DE MASSA LÁTEX EM PAREDES, DUAS DEMÃOS. AF_06/2014 | M2 | 1239.24 |  |  | E | 4 | 13 | 0 | 0 | 1 | 4.13.1
4.13.2 | 88494 | SINAPI | APLICAÇÃO E LIXAMENTO DE MASSA LÁTEX EM TETO, UMA DEMÃO. AF_06/2014 | M2 | 432.58 |  |  | E | 4 | 13 | 0 | 0 | 2 | 4.13.2
4.13.3 | 74133/2 | SINAPI | EMASSAMENTO COM MASSA A OLEO, DUAS DEMAOS | M2 | 219.87 |  |  | E | 4 | 13 | 0 | 0 | 3 | 4.13.3
4.13.4 | 88485 | SINAPI | APLICAÇÃO DE FUNDO SELADOR ACRÍLICO EM PAREDES, UMA DEMÃO. AF_06/2014 | M2 | 1244.47 |  |  | E | 4 | 13 | 0 | 0 | 4 | 4.13.4
4.13.5 | 88482 | SINAPI | APLICAÇÃO DE FUNDO SELADOR LÁTEX PVA EM TETO, UMA DEMÃO. AF_06/2014 | M2 | 432.58 |  |  | E | 4 | 13 | 0 | 0 | 5 | 4.13.5
4.13.6 | 88486 | SINAPI | APLICAÇÃO MANUAL DE PINTURA COM TINTA LÁTEX PVA EM TETO, DUAS DEMÃOS. AF_06/2014 | M2 | 432.58 |  |  | E | 4 | 13 | 0 | 0 | 6 | 4.13.6
4.13.7 | 88489 | SINAPI | APLICAÇÃO MANUAL DE PINTURA COM TINTA LÁTEX ACRÍLICA EM PAREDES, DUAS DEMÃOS. AF_06/2014 | M2 | 1244.47 |  |  | E | 4 | 13 | 0 | 0 | 7 | 4.13.7
4.13.8 | 88417 | SINAPI | APLICAÇÃO MANUAL DE PINTURA COM TINTA TEXTURIZADA ACRÍLICA EM PANOS CEGOS DE FACHADA (SEM PRESENÇA DE VÃOS) DE EDIFÍCIOS DE MÚLTIPLOS PAVIMENTOS, UMA COR. AF_06/2014 | M2 | 887.8 |  |  | E | 4 | 13 | 0 | 0 | 8 | 4.13.8
4.13.9 | 74065/2 | SINAPI | PINTURA ESMALTE ACETINADO PARA MADEIRA, DUAS DEMAOS, SOBRE FUNDO NIVELADOR BRANCO | M2 | 219.87 |  |  | E | 4 | 13 | 0 | 0 | 9 | 4.13.9
4.13.10 | 73924/2 | SINAPI | PINTURA ESMALTE ACETINADO, DUAS DEMAOS, SOBRE SUPERFICIE METALICA | M2 | 13.84 |  |  | E | 4 | 13 | 0 | 0 | 10 | 4.13.10
[9 empty] | 4 | 13 | 0 | 0 | 10 | 4.13.10
4.14 | COBERTURA | [6 empty] | B | 4 | 14 | 0 | 0 | 0 | 4.14
4.14.1 | 92566 | SINAPI | FABRICAÇÃO E INSTALAÇÃO DE ESTRUTURA PONTALETADA DE MADEIRA NÃO APARELHADA PARA TELHADOS COM ATÉ 2 ÁGUAS E PARA TELHA ONDULADA DE FIBROCIMENTO, METÁLICA, PLÁSTICA OU TERMOACÚSTICA, INCLUSO TRANSPORTE VERTICAL. AF_12/2015 | M2 | 371.65 |  |  | E | 4 | 14 | 0 | 0 | 1 | 4.14.1
4.14.2 | 94213 | SINAPI | TELHAMENTO COM TELHA DE AÇO/ALUMÍNIO E = 0,5 MM, COM ATÉ 2 ÁGUAS, INCLUSO IÇAMENTO. AF_06/2016 | M2 | 371.65 |  |  | E | 4 | 14 | 0 | 0 | 2 | 4.14.2
4.14.3 | 71623 | SINAPI | CHAPIM DE CONCRETO APARENTE COM ACABAMENTO DESEMPENADO, FORMA DE COMPENSADO PLASTIFICADO (MADEIRIT) DE 14 X 10 CM, FUNDIDO NO LOCAL. | M | 160.62 |  |  | E | 4 | 14 | 0 | 0 | 3 | 4.14.3
4.14.4 | 94231 | SINAPI | RUFO EM CHAPA DE AÇO GALVANIZADO NÚMERO 24, CORTE DE 25 CM, INCLUSO TRANSPORTE VERTICAL. AF_06/2016 | M | 108 |  |  | E | 4 | 14 | 0 | 0 | 4 | 4.14.4
[9 empty] | 4 | 14 | 0 | 0 | 4 | 4.14.4
4.15 | SERVIÇOS COMPLEMENTARES | [6 empty] | B | 4 | 15 | 0 | 0 | 0 | 4.15
4.15.1 | 73665 | SINAPI | ESCADA TIPO MARINHEIRO EM ACO CA-50 9,52MM INCLUSO PINTURA COM FUNDO ANTICORROSIVO TIPO ZARCAO | M | 6.4 |  |  | E | 4 | 15 | 0 | 0 | 1 | 4.15.1
4.15.2 | C217 | SINAPI | CORRIMAO EM TUBO ACO GALVANIZADO 1 1/2" COM BRACADEIRA | M | 42.32 |  |  | E | 4 | 15 | 0 | 0 | 2 | 4.15.2
4.15.3 | C511 | CPU | LETREIRO - LETRA EM CAIXA EM AÇO GALVANIZADO, H= 50CM | UN | 1 |  |  | E | 4 | 15 | 0 | 0 | 3 | 4.15.3
4.15.4 | C182 | CPU | PLACA DE SINALIZAÇÃO P/COMUNICAÇÃO VISUAL EM PVC FIXADO C/FITA DUPLA FACE | M2 | 2.2 |  |  | E | 4 | 15 | 0 | 0 | 4 | 4.15.4
4.15.5 | C186 | CPU | PLACA DE SINALIZAÇÃO P/COMUNICAÇÃO VISUAL EM PVC C/INDICAÇÃO EM BRAILE COM PLAQUETA DE AÇO INOX | M2 | 0.06 |  |  | E | 4 | 15 | 0 | 0 | 5 | 4.15.5
4.15.6 | C194 | CPU | ADESIVO DE SINALIZAÇÃO | M2 | 0.08 |  |  | E | 4 | 15 | 0 | 0 | 6 | 4.15.6
4.15.7 | C518 | CPU | LETREIRO - LETRA EM CAIXA EM AÇO GALVANIZADO, H= 10CM | UN | 15 |  |  | E | 4 | 15 | 0 | 0 | 7 | 4.15.7
4.15.8 | C519 | CPU | LETREIRO - LETRA EM CAIXA EM AÇO GALVANIZADO, H= 15CM | UN | 20 |  |  | E | 4 | 15 | 0 | 0 | 8 | 4.15.8
4.15.9 | C520 | CPU | LETREIRO - LETRA EM CAIXA EM AÇO GALVANIZADO, H= 30CM | UN | 8 |  |  | E | 4 | 15 | 0 | 0 | 9 | 4.15.9
4.15.10 | C521 | CPU | LETREIRO - LETRA EM CAIXA EM AÇO GALVANIZADO, H= 45CM | UN | 8 |  |  | E | 4 | 15 | 0 | 0 | 10 | 4.15.10
4.15.11 | C504 | CPU | PLACA DE SINALIZAÇÃO P/COMUNICAÇÃO VISUAL EM PVC FIXADA NO TETO ATRAVÉS DE CABIDES DE FIXAÇÃO | M2 | 0.32 |  |  | E | 4 | 15 | 0 | 0 | 11 | 4.15.11
4.15.12 | C208 | CPU | LETREIRO - LETRA EM CAIXA EM AÇO GALVANIZADO, H= 20CM | UN | 20 |  |  | E | 4 | 15 | 0 | 0 | 12 | 4.15.12
4.15.13 | C511 | CPU | LETREIRO - LETRA EM CAIXA EM AÇO GALVANIZADO, H= 50CM | UN | 8 |  |  | E | 4 | 15 | 0 | 0 | 13 | 4.15.13
[9 empty] | 4 | 15 | 0 | 0 | 13 | 4.15.13
4.16 | INSTALAÇÕES ELÉTRICAS | [6 empty] | B | 4 | 16 | 0 | 0 | 0 | 4.16
4.16.1 | EQUIPAMENTOS E ALIMENTADORES | [6 empty] | C | 4 | 16 | 1 | 0 | 0 | 4.16.1
4.16.1.1 | QUADROS DE DISTRIBUIÇÃO (QLFS E QDFS) | [6 empty] | D | 4 | 16 | 1 | 1 | 0 | 4.16.1.1
4.16.1.1.1 | ELE.2 | CPU | QLF-01 - COMPLETO CONFORME DIAGRAMA TRIFILAR E MEMORIAL DESCRITIVO DAS INSTALAÇÕES | UN | 1 |  |  | E | 4 | 16 | 1 | 1 | 1 | 4.16.1.1.1
4.16.1.1.2 | ELE.3 | CPU | QLF-02 - COMPLETO CONFORME DIAGRAMA TRIFILAR E MEMORIAL DESCRITIVO DAS INSTALAÇÕES | UN | 1 |  |  | E | 4 | 16 | 1 | 1 | 2 | 4.16.1.1.2
4.16.1.1.3 | ELE.6 | CPU | QLF-ODONTO - COMPLETO CONFORME DIAGRAMA TRIFILAR E MEMORIAL DESCRITIVO DAS INSTALAÇÕES | UN | 1 |  |  | E | 4 | 16 | 1 | 1 | 3 | 4.16.1.1.3
4.16.1.1.4 | ELE.7 | CPU | QF-AC-01 - COMPLETO CONFORME DIAGRAMA TRIFILAR E MEMORIAL DESCRITIVO DAS INSTALAÇÕES | UN | 1 |  |  | E | 4 | 16 | 1 | 1 | 4 | 4.16.1.1.4
4.16.1.1.5 | ELE.8 | CPU | QF-AC-02 - COMPLETO CONFORME DIAGRAMA TRIFILAR E MEMORIAL DESCRITIVO DAS INSTALAÇÕES | UN | 1 |  |  | E | 4 | 16 | 1 | 1 | 5 | 4.16.1.1.5
4.16.1.2 | CABOS DE COBRE ISOLADO ANTI-CHAMA - 0,6/1KV - 90°C CONFOME NORMA NBR 13248 | [6 empty] | D | 4 | 16 | 1 | 2 | 0 | 4.16.1.2
4.16.1.2.1 | 91929 | SINAPI | CABO DE COBRE FLEXÍVEL ISOLADO, 4 MM², ANTI-CHAMA 0,6/1,0 KV, PARA CIRCUITOS TERMINAIS - FORNECIMENTO E INSTALAÇÃO. AF_12/2015 | M | 46 |  |  | E | 4 | 16 | 1 | 2 | 1 | 4.16.1.2.1
4.16.1.2.2 | 91931 | SINAPI | CABO DE COBRE FLEXÍVEL ISOLADO, 6 MM², ANTI-CHAMA 0,6/1,0 KV, PARA CIRCUITOS TERMINAIS - FORNECIMENTO E INSTALAÇÃO. AF_12/2015 | M | 688 |  |  | E | 4 | 16 | 1 | 2 | 2 | 4.16.1.2.2
4.16.1.3 | CABOS DE COBRE ISOLADO ANTI-CHAMA - 450/750V - 70°C CONFORME NORMA NBR 13248 | [6 empty] | D | 4 | 16 | 1 | 3 | 0 | 4.16.1.3
4.16.1.3.1 | 91928 | SINAPI | CABO DE COBRE FLEXÍVEL ISOLADO, 4 MM², ANTI-CHAMA 450/750 V, PARA CIRCUITOS TERMINAIS - FORNECIMENTO E INSTALAÇÃO. AF_12/2015 | M | 23 |  |  | E | 4 | 16 | 1 | 3 | 1 | 4.16.1.3.1
4.16.1.3.2 | 91930 | SINAPI | CABO DE COBRE FLEXÍVEL ISOLADO, 6 MM², ANTI-CHAMA 450/750 V, PARA CIRCUITOS TERMINAIS - FORNECIMENTO E INSTALAÇÃO. AF_12/2015 | M | 199 |  |  | E | 4 | 16 | 1 | 3 | 2 | 4.16.1.3.2
4.16.1.4 | ELETRODUTOS | [6 empty] | D | 4 | 16 | 1 | 4 | 0 | 4.16.1.4
4.16.1.4.1 | ELE.13 | CPU | ELETRODUTO DE PVC RÍGIDO ROSCÁVEL DE 11/4´ - COM ACESSÓRIOS | M | 18 |  |  | E | 4 | 16 | 1 | 4 | 1 | 4.16.1.4.1
4.16.1.4.2 | ELE.10 | CPU | ELETRODUTO DE PVC RÍGIDO ROSCÁVEL DE 1´ - COM ACESSÓRIOS | M | 54 |  |  | E | 4 | 16 | 1 | 4 | 2 | 4.16.1.4.2
4.16.1.4.3 | ELE.35 | CPU | ELETRODUTO CORRUGADO EM POLIETILENO DE ALTA DENSIDADE, DN= 40 MM, COM ACESSÓRIOS | M | 135 |  |  | E | 4 | 16 | 1 | 4 | 3 | 4.16.1.4.3
4.16.1.5 | CONDULETES E CAIXAS DE PASSAGEM | [6 empty] | D | 4 | 16 | 1 | 5 | 0 | 4.16.1.5
4.16.1.5.1 | ELE.30 | CPU | CAIXA DE PASSAGEM EM CHAPA, COM TAMPA PARAFUSADA,400 X 400 X 150 MM | UN | 4 |  |  | E | 4 | 16 | 1 | 5 | 1 | 4.16.1.5.1
[9 empty] | 4 | 16 | 1 | 5 | 1 | 4.16.1.5.1
4.16.2 | DISTRIBUIÇÃO DE ILUMINAÇÃO E TOMADAS | [6 empty] | C | 4 | 16 | 2 | 0 | 0 | 4.16.2
4.16.2.1 | LUMINÁRIAS E ACESSÓRIOS (SISTEMA NORMAL) | [6 empty] | D | 4 | 16 | 2 | 1 | 0 | 4.16.2.1
4.16.2.1.1 | ELE.14 | CPU | LUMINÁRIA RETANGULAR DE SOBREPOR TIPO CALHA ABERTA COM ALETAS PARABÓLICAS PARA 2 LÂMPADAS FLUORESCENTES TUBULARES DE 32/36W | UN | 65 |  |  | E | 4 | 16 | 2 | 1 | 1 | 4.16.2.1.1
4.16.2.1.2 | ELE.37 | CPU | LUMINÁRIA RETANGULAR DE EMBUTIR TIPO CALHA ABERTA COM ALETAS PARABÓLICAS PARA 2 LÂMPADAS FLUORESCENTES TUBULARES DE 28/54W | UN | 17 |  |  | E | 4 | 16 | 2 | 1 | 2 | 4.16.2.1.2
4.16.2.1.3 | ELE.15 | CPU | LUMINÁRIA RETANGULAR DE SOBREPOR TIPO CALHA ABERTA COM REFLETOR EM CHAPA DE AÇO PINTADA PARA 2 LÂMPADAS FLUORESCENTES DE 32/36W | UN | 17 |  |  | E | 4 | 16 | 2 | 1 | 3 | 4.16.2.1.3
4.16.2.1.4 | ELE.16 | CPU | REATOR ELETRÔNICO COM PARTIDA INSTANTÂNEA DE ALTO FATOR DE POTÊNCIA (AFP), PARA LÂMPADA FLUORESCENTE TUBULAR, BASE BIPINO BILATERAL, 2X32W / 127-220V | UN | 99 |  |  | E | 4 | 16 | 2 | 1 | 4 | 4.16.2.1.4
4.16.2.1.5 | ELE.17 | CPU | LÂMPADA FLUORESCENTE TUBULAR COM CAMADA TRIFÓSFORO, BASE BIPINO BILATERAL, DE 32 W, REF. MODELO DESIGNER 4000 DA SYLVANIA, SUPER 84 DA PHILIPS OU EQUIVALENTE | UN | 198 |  |  | E | 4 | 16 | 2 | 1 | 5 | 4.16.2.1.5
4.16.2.1.6 | ELE.18 | CPU | LUMINÁRIA BLINDADA OVAL DE SOBREPOR EM ALUMÍNIO FUNDIDO OU ARANDELA, PARA LÂMPADA FLUORESCENTE COMPACTA | UN | 16 |  |  | E | 4 | 16 | 2 | 1 | 6 | 4.16.2.1.6
4.16.2.1.7 | ELE.19 | CPU | LUMINÁRIA REDONDA DE SOBREPOR COM DIFUSOR EM VIDRO TEMPERADO JATEADO PARA 1 OU 2 LÂMPADAS FLUORESCENTES COMPACTAS DE 18/26W, REF. BLENDA DA ITAIM OU EQUIVALENTE | UN | 10 |  |  | E | 4 | 16 | 2 | 1 | 7 | 4.16.2.1.7
4.16.2.1.8 | ELE.20 | CPU | LÂMPADA FLUORESCENTE COMPACTA ELETRÔNICA ´3U´, BASE E27 DE 25 W - 110 OU 220 V | UN | 36 |  |  | E | 4 | 16 | 2 | 1 | 8 | 4.16.2.1.8
4.16.2.2 | LUMINÁRIAS E ACESSÓRIOS (SISTEMA DE EMERGÊNCIA) | [6 empty] | D | 4 | 16 | 2 | 2 | 0 | 4.16.2.2
4.16.2.2.1 | ELE.31 | CPU | BLOCO LUMINOSO AUTÔNOMO, INDICADOR DE SETA, MOD. UNITRON/SIMILAR | UN | 3 |  |  | E | 4 | 16 | 2 | 2 | 1 | 4.16.2.2.1
4.16.2.2.2 | ELE.32 | CPU | PLACA EM ALUMÍNIO 20X25CM C/ VINIL APLICADO EM 1 FACE E FIXAÇÃO COM FITA DUPLA FACE (FORNECIMENTO E MONTAGEM) | UN | 2 |  |  | E | 4 | 16 | 2 | 2 | 2 | 4.16.2.2.2
4.16.2.2.3 | ELE.21 | CPU | BLOCO AUTÔNOMO DE ILUMINAÇÃO DE EMERGÊNCIA COM AUTONOMIA MÍNIMA DE 1 HORA, EQUIPADO COM 2 LÂMPADAS DE 11 W | UN | 6 |  |  | E | 4 | 16 | 2 | 2 | 3 | 4.16.2.2.3
4.16.2.3 | INTERRUPTORES | [6 empty] | D | 4 | 16 | 2 | 3 | 0 | 4.16.2.3
4.16.2.3.1 | 91953 | SINAPI | INTERRUPTOR SIMPLES (1 MÓDULO), 10A/250V, INCLUINDO SUPORTE E PLACA - FORNECIMENTO E INSTALAÇÃO. AF_12/2015 | UN | 2 |  |  | E | 4 | 16 | 2 | 3 | 1 | 4.16.2.3.1
4.16.2.3.2 | 91955 | SINAPI | INTERRUPTOR PARALELO (1 MÓDULO), 10A/250V, INCLUINDO SUPORTE E PLACA - FORNECIMENTO E INSTALAÇÃO. AF_12/2015 | UN | 4 |  |  | E | 4 | 16 | 2 | 3 | 2 | 4.16.2.3.2
4.16.2.3.3 | 92023 | SINAPI | INTERRUPTOR SIMPLES (1 MÓDULO) COM 1 TOMADA DE EMBUTIR 2P+T 10 A, INCLUINDO SUPORTE E PLACA - FORNECIMENTO E INSTALAÇÃO. AF_12/2015 | UN | 36 |  |  | E | 4 | 16 | 2 | 3 | 3 | 4.16.2.3.3
4.16.2.3.4 | 83399 | SINAPI | RELE FOTOELETRICO P/ COMANDO DE ILUMINACAO EXTERNA 220V/1000W - FORNECIMENTO E INSTALACAO | UN | 3 |  |  | E | 4 | 16 | 2 | 3 | 4 | 4.16.2.3.4
4.16.2.4 | TOMADAS | [6 empty] | D | 4 | 16 | 2 | 4 | 0 | 4.16.2.4
4.16.2.4.1 | 91992 | SINAPI | TOMADA ALTA DE EMBUTIR (1 MÓDULO), 2P+T 10 A, INCLUINDO SUPORTE E PLACA - FORNECIMENTO E INSTALAÇÃO. AF_12/2015 | UN | 18 |  |  | E | 4 | 16 | 2 | 4 | 1 | 4.16.2.4.1
4.16.2.4.2 | 91996 | SINAPI | TOMADA MÉDIA DE EMBUTIR (1 MÓDULO), 2P+T 10 A, INCLUINDO SUPORTE E PLACA - FORNECIMENTO E INSTALAÇÃO. AF_12/2015 | UN | 7 |  |  | E | 4 | 16 | 2 | 4 | 2 | 4.16.2.4.2
4.16.2.4.3 | 92000 | SINAPI | TOMADA BAIXA DE EMBUTIR (1 MÓDULO), 2P+T 10 A, INCLUINDO SUPORTE E PLACA - FORNECIMENTO E INSTALAÇÃO. AF_12/2015 | UN | 11 |  |  | E | 4 | 16 | 2 | 4 | 3 | 4.16.2.4.3
4.16.2.4.4 | 92004 | SINAPI | TOMADA MÉDIA DE EMBUTIR (2 MÓDULOS), 2P+T 10 A, INCLUINDO SUPORTE E PLACA - FORNECIMENTO E INSTALAÇÃO. AF_12/2015 | UN | 21 |  |  | E | 4 | 16 | 2 | 4 | 4 | 4.16.2.4.4
4.16.2.4.5 | 92008 | SINAPI | TOMADA BAIXA DE EMBUTIR (2 MÓDULOS), 2P+T 10 A, INCLUINDO SUPORTE E PLACA - FORNECIMENTO E INSTALAÇÃO. AF_12/2015 | UN | 19 |  |  | E | 4 | 16 | 2 | 4 | 5 | 4.16.2.4.5
4.16.2.4.6 | 92001 | SINAPI | TOMADA BAIXA DE EMBUTIR (1 MÓDULO), 2P+T 20 A, INCLUINDO SUPORTE E PLACA - FORNECIMENTO E INSTALAÇÃO. AF_12/2015 | UN | 4 |  |  | E | 4 | 16 | 2 | 4 | 6 | 4.16.2.4.6
4.16.2.5 | CABOS DE COBRE - 450/750V - 70°C CONFORME NBR 13248 | [6 empty] | D | 4 | 16 | 2 | 5 | 0 | 4.16.2.5
4.16.2.5.1 | 91926 | SINAPI | CABO DE COBRE FLEXÍVEL ISOLADO, 2,5 MM², ANTI-CHAMA 450/750 V, PARA CIRCUITOS TERMINAIS - FORNECIMENTO E INSTALAÇÃO. AF_12/2015 | M | 3150 |  |  | E | 4 | 16 | 2 | 5 | 1 | 4.16.2.5.1
4.16.2.5.2 | 91928 | SINAPI | CABO DE COBRE FLEXÍVEL ISOLADO, 4 MM², ANTI-CHAMA 450/750 V, PARA CIRCUITOS TERMINAIS - FORNECIMENTO E INSTALAÇÃO. AF_12/2015 | M | 810 |  |  | E | 4 | 16 | 2 | 5 | 2 | 4.16.2.5.2
4.16.2.6 | ELETRODUTOS RÍGIDOS | [6 empty] | D | 4 | 16 | 2 | 6 | 0 | 4.16.2.6
4.16.2.6.1 | ELE.13 | CPU | ELETRODUTO DE PVC RÍGIDO ROSCÁVEL DE 11/4´ - COM ACESSÓRIOS | M | 15 |  |  | E | 4 | 16 | 2 | 6 | 1 | 4.16.2.6.1
4.16.2.7 | ELETRODUTOS CORRUGADOS | [6 empty] | D | 4 | 16 | 2 | 7 | 0 | 4.16.2.7
4.16.2.7.1 | ELE.38 | CPU | ELETRODUTO DE PVC CORRUGADO FLEXÍVEL REFORÇADO, DIÂMETRO EXTERNO DE 25mm | M | 510 |  |  | E | 4 | 16 | 2 | 7 | 1 | 4.16.2.7.1
4.16.2.7.2 | ELE.39 | CPU | ELETRODUTO DE PVC CORRUGADO FLEXÍVEL REFORÇADO, DIÂMETRO EXTERNO DE 32mm | M | 45 |  |  | E | 4 | 16 | 2 | 7 | 2 | 4.16.2.7.2
4.16.2.8 | ELETRODUTOS GALVANIZADOS | [6 empty] | D | 4 | 16 | 2 | 8 | 0 | 4.16.2.8
4.16.2.8.1 | 95749 | SINAPI | ELETRODUTO DE AÇO GALVANIZADO, CLASSE LEVE, DN 20 MM (3/4), APARENTE, INSTALADO EM PAREDE - FORNECIMENTO E INSTALAÇÃO. AF_11/2016_P | M | 25 |  |  | E | 4 | 16 | 2 | 8 | 1 | 4.16.2.8.1
4.16.2.8.2 | 95752 | SINAPI | ELETRODUTO DE AÇO GALVANIZADO, CLASSE SEMI PESADO, DN 40 MM (1 1/2 ), APARENTE, INSTALADO EM PAREDE - FORNECIMENTO E INSTALAÇÃO. AF_11/2016_P | M | 41 |  |  | E | 4 | 16 | 2 | 8 | 2 | 4.16.2.8.2
4.16.2.9 | CONDULETES E CAIXAS DE PASSAGEM | [6 empty] | D | 4 | 16 | 2 | 9 | 0 | 4.16.2.9
4.16.2.9.1 | 91941 | SINAPI | CAIXA RETANGULAR 4" X 2" BAIXA (0,30 M DO PISO), PVC, INSTALADA EM PAREDE - FORNECIMENTO E INSTALAÇÃO. AF_12/2015 | UN | 34 |  |  | E | 4 | 16 | 2 | 9 | 1 | 4.16.2.9.1
4.16.2.9.2 | 91940 | SINAPI | CAIXA RETANGULAR 4" X 2" MÉDIA (1,30 M DO PISO), PVC, INSTALADA EM PAREDE - FORNECIMENTO E INSTALAÇÃO. AF_12/2015 | UN | 70 |  |  | E | 4 | 16 | 2 | 9 | 2 | 4.16.2.9.2
4.16.2.9.3 | 91939 | SINAPI | CAIXA RETANGULAR 4" X 2" ALTA (2,00 M DO PISO), PVC, INSTALADA EM PAREDE - FORNECIMENTO E INSTALAÇÃO. AF_12/2015 | UN | 28 |  |  | E | 4 | 16 | 2 | 9 | 3 | 4.16.2.9.3
4.16.2.9.4 | 91936 | SINAPI | CAIXA OCTOGONAL 4" X 4", PVC, INSTALADA EM LAJE - FORNECIMENTO E INSTALAÇÃO. AF_12/2015 | UN | 134 |  |  | E | 4 | 16 | 2 | 9 | 4 | 4.16.2.9.4
4.16.2.9.5 | ELE.22 | CPU | CONDULETE METÁLICO DE 1 1/2´ | UN | 24 |  |  | E | 4 | 16 | 2 | 9 | 5 | 4.16.2.9.5
4.16.2.9.6 | ELE.23 | CPU | CONDULETE METÁLICO DE 3/4´ | UN | 10 |  |  | E | 4 | 16 | 2 | 9 | 6 | 4.16.2.9.6
[9 empty] | 4 | 16 | 2 | 9 | 6 | 4.16.2.9.6
4.17 | INSTALAÇÕES DE SISTEMAS ELETRÔNICOS | [6 empty] | B | 4 | 17 | 0 | 0 | 0 | 4.17
4.17.1 | CABEAMENTO ESTRUTURADO | [6 empty] | C | 4 | 17 | 1 | 0 | 0 | 4.17.1
4.17.1.1 | EQUIPAMENTOS | [6 empty] | D | 4 | 17 | 1 | 1 | 0 | 4.17.1.1
4.17.1.1.1 | 73768/4 | SINAPI | CABO TELEFONICO CI-50 20PARES (USO INTERNO) - FORNECIMENTO E INSTALACAO | M | 45 |  |  | E | 4 | 17 | 1 | 1 | 1 | 4.17.1.1.1
4.17.1.1.2 | TEL.002 | CPU | PATCH PANEL DE 24 PORTAS - CATEGORIA 6 | UN | 3 |  |  | E | 4 | 17 | 1 | 1 | 2 | 4.17.1.1.2
4.17.1.1.3 | TEL.004 | CPU | VOICE PANEL 50 PORTAS CATEGORIA 3, COM SISTEMA DE FIXAÇÃO POR PARAFUSO OU ENCAIXE, REF. FURUKAWA, OU SOLLAN OU EQUIVALENTE | UN | 1 |  |  | E | 4 | 17 | 1 | 1 | 3 | 4.17.1.1.3
4.17.1.1.4 | TEL.003 | CPU | PATCH CORDS DE 1,50 OU 3,00 M - RJ-45 / RJ-45 - CATEGORIA 6 | UN | 102 |  |  | E | 4 | 17 | 1 | 1 | 4 | 4.17.1.1.4
4.17.1.1.5 | TEL.005 | CPU | CONECTOR RJ-45 FÊMEA - CATEGORIA 6 | UN | 51 |  |  | E | 4 | 17 | 1 | 1 | 5 | 4.17.1.1.5
4.17.1.1.6 | TEL.006 | CPU | CABO PARA REDE 24 AWG COM 4 PARES, CATEGORIA 6 | M | 1275 |  |  | E | 4 | 17 | 1 | 1 | 6 | 4.17.1.1.6
4.17.1.1.7 | TEL.007 | CPU | RACK FECHADO PADRÃO METÁLICO, 19 X 20 US X 470 MM | UN | 1 |  |  | E | 4 | 17 | 1 | 1 | 7 | 4.17.1.1.7
4.17.1.1.8 | TEL.008 | CPU | GUIA ORGANIZADORA DE CABOS PARA RACK, 19´ 1 U | UN | 8 |  |  | E | 4 | 17 | 1 | 1 | 8 | 4.17.1.1.8
4.17.1.2 | INFRAESTRUTURA | [6 empty] | D | 4 | 17 | 1 | 2 | 0 | 4.17.1.2
4.17.1.2.1 | 91867 | SINAPI | ELETRODUTO RÍGIDO ROSCÁVEL, PVC, DN 25 MM (3/4"), PARA CIRCUITOS TERMINAIS, INSTALADO EM LAJE - FORNECIMENTO E INSTALAÇÃO. AF_12/2015 | M | 150 |  |  | E | 4 | 17 | 1 | 2 | 1 | 4.17.1.2.1
4.17.1.2.2 | 91868 | SINAPI | ELETRODUTO RÍGIDO ROSCÁVEL, PVC, DN 32 MM (1"), PARA CIRCUITOS TERMINAIS, INSTALADO EM LAJE - FORNECIMENTO E INSTALAÇÃO. AF_12/2015 | M | 80 |  |  | E | 4 | 17 | 1 | 2 | 2 | 4.17.1.2.2
4.17.1.2.3 | 91869 | SINAPI | ELETRODUTO RÍGIDO ROSCÁVEL, PVC, DN 40 MM (1 1/4"), PARA CIRCUITOS TERMINAIS, INSTALADO EM LAJE - FORNECIMENTO E INSTALAÇÃO. AF_12/2015 | M | 21 |  |  | E | 4 | 17 | 1 | 2 | 3 | 4.17.1.2.3
4.17.1.2.4 | 93009 | SINAPI | ELETRODUTO RÍGIDO ROSCÁVEL, PVC, DN 60 MM (2") - FORNECIMENTO E INSTALAÇÃO. AF_12/2015 | M | 9 |  |  | E | 4 | 17 | 1 | 2 | 4 | 4.17.1.2.4
4.17.1.2.5 | 93009 | SINAPI | ELETRODUTO RÍGIDO ROSCÁVEL, PVC, DN 60 MM (2") - FORNECIMENTO E INSTALAÇÃO. AF_12/2015 | M | 3 |  |  | E | 4 | 17 | 1 | 2 | 5 | 4.17.1.2.5
4.17.1.2.6 | ELE.24 | CPU | ELETRODUTO CORRUGADO EM POLIETILENO DE ALTA DENSIDADE, DN= 100 MM, COM ACESSÓRIOS | M | 45 |  |  | E | 4 | 17 | 1 | 2 | 6 | 4.17.1.2.6
4.17.1.2.7 | 91941 | SINAPI | CAIXA RETANGULAR 4" X 2" BAIXA (0,30 M DO PISO), PVC, INSTALADA EM PAREDE - FORNECIMENTO E INSTALAÇÃO. AF_12/2015 | UN | 19 |  |  | E | 4 | 17 | 1 | 2 | 7 | 4.17.1.2.7
4.17.1.2.8 | 91940 | SINAPI | CAIXA RETANGULAR 4" X 2" MÉDIA (1,30 M DO PISO), PVC, INSTALADA EM PAREDE - FORNECIMENTO E INSTALAÇÃO. AF_12/2015 | UN | 2 |  |  | E | 4 | 17 | 1 | 2 | 8 | 4.17.1.2.8
4.17.1.2.9 | 91939 | SINAPI | CAIXA RETANGULAR 4" X 2" ALTA (2,00 M DO PISO), PVC, INSTALADA EM PAREDE - FORNECIMENTO E INSTALAÇÃO. AF_12/2015 | UN | 12 |  |  | E | 4 | 17 | 1 | 2 | 9 | 4.17.1.2.9
4.17.1.2.10 | 91947 | SINAPI | SUPORTE PARAFUSADO COM PLACA DE ENCAIXE 4" X 2" BAIXO (0,30 M DO PISO) PARA PONTO ELÉTRICO - FORNECIMENTO E INSTALAÇÃO. AF_12/2015 | UN | 19 |  |  | E | 4 | 17 | 1 | 2 | 10 | 4.17.1.2.10
4.17.1.2.11 | 91946 | SINAPI | SUPORTE PARAFUSADO COM PLACA DE ENCAIXE 4" X 2" MÉDIO (1,30 M DO PISO) PARA PONTO ELÉTRICO - FORNECIMENTO E INSTALAÇÃO. AF_12/2015 | UN | 2 |  |  | E | 4 | 17 | 1 | 2 | 11 | 4.17.1.2.11
4.17.1.2.12 | 91945 | SINAPI | SUPORTE PARAFUSADO COM PLACA DE ENCAIXE 4" X 2" ALTO (2,00 M DO PISO) PARA PONTO ELÉTRICO - FORNECIMENTO E INSTALAÇÃO. AF_12/2015 | UN | 12 |  |  | E | 4 | 17 | 1 | 2 | 12 | 4.17.1.2.12
4.17.1.2.13 | TEL.009 | CPU | CAIXA DE PASSAGEM EM CHAPA, COM TAMPA PARAFUSADA, 100 X 100 X 80 MM | UN | 6 |  |  | E | 4 | 17 | 1 | 2 | 13 | 4.17.1.2.13
4.17.1.2.14 | TEL.010 | CPU | CAIXA DE PASSAGEM EM CHAPA, COM TAMPA PARAFUSADA, 150 X 150 X 80 MM | UN | 13 |  |  | E | 4 | 17 | 1 | 2 | 14 | 4.17.1.2.14
4.17.1.2.15 | TEL.011 | CPU | CAIXA DE PASSAGEM EM CHAPA, COM TAMPA PARAFUSADA, 300 X 300 X 120 MM | UN | 1 |  |  | E | 4 | 17 | 1 | 2 | 15 | 4.17.1.2.15
4.17.1.2.16 | 83367 | SINAPI | CAIXA DE PASSAGEM PARA TELEFONE 80X80X15CM (SOBREPOR) FORNECIMENTO E INSTALACAO | UN | 1 |  |  | E | 4 | 17 | 1 | 2 | 16 | 4.17.1.2.16
4.17.1.2.17 | TEL.016 | CPU | CAIXA EM ALVENARIA (40X40X60cm) DE 1 TIJOLO COMUM, LASTRO DE CONCRETO E TAMPA DE CONCRETO | UN | 1 |  |  | E | 4 | 17 | 1 | 2 | 17 | 4.17.1.2.17
4.17.1.2.18 | TEL.019 | CPU | CAIXA SUBTERRÂNEA DE ENTRADA DE TELEFONIA, TIPO R1 (60 X 35 X 50) CM, PADRÃO TELEBRÁS, COM TAMPA | UN | 1 |  |  | E | 4 | 17 | 1 | 2 | 18 | 4.17.1.2.18
4.17.1.2.19 | TEL.020 | CPU | ELETROCALHA LISA GALVANIZADA A FOGO, 100 X 100 MM, COM ACESSÓRIOS | M | 5 |  |  | E | 4 | 17 | 1 | 2 | 19 | 4.17.1.2.19
4.17.1.2.20 | TEL.021 | CPU | TAMPA ENCAIXE PARA ELETROCALHA GALVANIZADA A FOGO, L= 100MM | M | 5 |  |  | E | 4 | 17 | 1 | 2 | 20 | 4.17.1.2.20
[9 empty] | 4 | 17 | 1 | 2 | 20 | 4.17.1.2.20
4.17.2 | ANTENAS DE TV | [6 empty] | C | 4 | 17 | 2 | 0 | 0 | 4.17.2
4.17.2.1 | TEL.012 | CPU | AMPLIFICADOR DE POTÊNCIA PARA VHF E CATV-50 DB, FREQUENCIA 40 A 550 MHZ | UN | 1 |  |  | E | 4 | 17 | 2 | 0 | 1 | 4.17.2.1
4.17.2.2 | TEL.013 | CPU | TOMADA BLINDADA PARA VHF/UHF, CATV E FM, FREQUÊNCIA 5 MHZ A 1 GHZ | UN | 1 |  |  | E | 4 | 17 | 2 | 0 | 2 | 4.17.2.2
4.17.2.3 | TEL.014 | CPU | CABO COAXIAL TIPO RG 6 | M | 20 |  |  | E | 4 | 17 | 2 | 0 | 3 | 4.17.2.3
4.17.2.4 | TEL.015 | CPU | ANTENA PARABÓLICA COM CAPTADOR DE SINAIS E MODULADOR DE ÁUDIO E VÍDEO | UN | 1 |  |  | E | 4 | 17 | 2 | 0 | 4 | 4.17.2.4
[9 empty] | 4 | 17 | 2 | 0 | 4 | 4.17.2.4
4.18 | INSTALAÇÕES HIDRÁULICAS E SANITÁRIAS | [6 empty] | B | 4 | 18 | 0 | 0 | 0 | 4.18
4.18.1 | ÁGUA FRIA | [6 empty] | C | 4 | 18 | 1 | 0 | 0 | 4.18.1
4.18.1.1 | TUBULAÇÃO | [6 empty] | D | 4 | 18 | 1 | 1 | 0 | 4.18.1.1
4.18.1.1.1 | 89402 | SINAPI | TUBO, PVC, SOLDÁVEL, DN 25MM, INSTALADO EM RAMAL DE DISTRIBUIÇÃO DE ÁGUA - FORNECIMENTO E INSTALAÇÃO. AF_12/2014 | M | 280 |  |  | E | 4 | 18 | 1 | 1 | 1 | 4.18.1.1.1
4.18.1.1.2 | 89403 | SINAPI | TUBO, PVC, SOLDÁVEL, DN 32MM, INSTALADO EM RAMAL DE DISTRIBUIÇÃO DE ÁGUA - FORNECIMENTO E INSTALAÇÃO. AF_12/2014 | M | 129 |  |  | E | 4 | 18 | 1 | 1 | 2 | 4.18.1.1.2
4.18.1.1.3 | 89448 | SINAPI | TUBO, PVC, SOLDÁVEL, DN 40MM, INSTALADO EM PRUMADA DE ÁGUA - FORNECIMENTO E INSTALAÇÃO. AF_12/2014 | M | 26 |  |  | E | 4 | 18 | 1 | 1 | 3 | 4.18.1.1.3
4.18.1.1.4 | 89449 | SINAPI | TUBO, PVC, SOLDÁVEL, DN 50MM, INSTALADO EM PRUMADA DE ÁGUA - FORNECIMENTO E INSTALAÇÃO. AF_12/2014 | M | 57 |  |  | E | 4 | 18 | 1 | 1 | 4 | 4.18.1.1.4
4.18.1.1.5 | 89450 | SINAPI | TUBO, PVC, SOLDÁVEL, DN 60MM, INSTALADO EM PRUMADA DE ÁGUA - FORNECIMENTO E INSTALAÇÃO. AF_12/2014 | M | 29 |  |  | E | 4 | 18 | 1 | 1 | 5 | 4.18.1.1.5
4.18.1.2 | VÁLVULAS E ACESSÓRIOS | [6 empty] | D | 4 | 18 | 1 | 2 | 0 | 4.18.1.2
4.18.1.2.1 | 89970 | SINAPI | KIT DE REGISTRO DE PRESSÃO BRUTO DE LATÃO ¾", INCLUSIVE CONEXÕES, ROSCÁVEL, INSTALADO EM RAMAL DE ÁGUA FRIA - FORNECIMENTO E INSTALAÇÃO. AF_12/2014 | UN | 4 |  |  | E | 4 | 18 | 1 | 2 | 1 | 4.18.1.2.1
4.18.1.2.2 | 94494 | SINAPI | REGISTRO DE GAVETA BRUTO, LATÃO, ROSCÁVEL, 3/4, INSTALADO EM RESERVAÇÃO DE ÁGUA DE EDIFICAÇÃO QUE POSSUA RESERVATÓRIO DE FIBRA/FIBROCIMENTO  FORNECIMENTO E INSTALAÇÃO. AF_06/2016 | UN | 42 |  |  | E | 4 | 18 | 1 | 2 | 2 | 4.18.1.2.2
4.18.1.2.3 | 94495 | SINAPI | REGISTRO DE GAVETA BRUTO, LATÃO, ROSCÁVEL, 1, INSTALADO EM RESERVAÇÃO DE ÁGUA DE EDIFICAÇÃO QUE POSSUA RESERVATÓRIO DE FIBRA/FIBROCIMENTO  FORNECIMENTO E INSTALAÇÃO. AF_06/2016 | UN | 22 |  |  | E | 4 | 18 | 1 | 2 | 3 | 4.18.1.2.3
4.18.1.2.4 | 94496 | SINAPI | REGISTRO DE GAVETA BRUTO, LATÃO, ROSCÁVEL, 1 1/4, INSTALADO EM RESERVAÇÃO DE ÁGUA DE EDIFICAÇÃO QUE POSSUA RESERVATÓRIO DE FIBRA/FIBROCIMENTO  FORNECIMENTO E INSTALAÇÃO. AF_06/2016 | UN | 4 |  |  | E | 4 | 18 | 1 | 2 | 4 | 4.18.1.2.4
4.18.1.2.5 | 94497 | SINAPI | REGISTRO DE GAVETA BRUTO, LATÃO, ROSCÁVEL, 1 1/2, INSTALADO EM RESERVAÇÃO DE ÁGUA DE EDIFICAÇÃO QUE POSSUA RESERVATÓRIO DE FIBRA/FIBROCIMENTO  FORNECIMENTO E INSTALAÇÃO. AF_06/2016 | UN | 2 |  |  | E | 4 | 18 | 1 | 2 | 5 | 4.18.1.2.5
4.18.1.2.6 | HID.020 | CPU | VÁLVULA DE MICTÓRIO PADRÃO, VAZÃO AITOMÁTICA, DN= 3/4' | UN | 3 |  |  | E | 4 | 18 | 1 | 2 | 6 | 4.18.1.2.6
4.18.1.2.7 | 40729 | SINAPI | VALVULA DESCARGA 1.1/2" COM REGISTRO, ACABAMENTO EM METAL CROMADO - FORNECIMENTO E INSTALACAO | UN | 1 |  |  | E | 4 | 18 | 1 | 2 | 7 | 4.18.1.2.7
4.18.1.2.8 | HID.002 | SINAPI | BOMBA CENTRIFUGA MOTOR ELETRICO TRIFASICO 0,99HP DIAMETRO DE SUCCAO X ELEVACAO 1" X 1", DIAMETRO DO ROTOR 145 MM, HM/Q: 14 M / 8,4 M3/H A 40 M / 0,60 M3/H | UN | 2 |  |  | E | 4 | 18 | 1 | 2 | 8 | 4.18.1.2.8
4.18.1.2.9 | HID.021 | CPU | TORNEIRA METALICA DE BOIA CONVENCIONAL PARA CAIXA D'AGUA, 3/4", COM HASTE METALICA E BALAO PLASTICO | UN | 2 |  |  | E | 4 | 18 | 1 | 2 | 9 | 4.18.1.2.9
4.18.1.2.10 | HID.032 | CPU | CAIXA D'ÁGUA EM POLIETILENO PARA 2000 LITROS, COM TAMPA | UN | 2 |  |  | E | 4 | 18 | 1 | 2 | 10 | 4.18.1.2.10
4.18.1.2.11 | HID.022 | CPU | CAIXA D'ÁGUA EM POLIETILENO PARA 7500 LITROS, COM TAMPA | UN | 2 |  |  | E | 4 | 18 | 1 | 2 | 11 | 4.18.1.2.11
4.18.2 | ESGOTO E VENTILAÇÃO | [6 empty] | C | 4 | 18 | 2 | 0 | 0 | 4.18.2
4.18.2.1 | TUBULAÇÃO | [6 empty] | D | 4 | 18 | 2 | 1 | 0 | 4.18.2.1
4.18.2.1.1 | 89711 | SINAPI | TUBO PVC, SERIE NORMAL, ESGOTO PREDIAL, DN 40 MM, FORNECIDO E INSTALADO EM RAMAL DE DESCARGA OU RAMAL DE ESGOTO SANITÁRIO. AF_12/2014 | M | 67 |  |  | E | 4 | 18 | 2 | 1 | 1 | 4.18.2.1.1
4.18.2.1.2 | 89712 | SINAPI | TUBO PVC, SERIE NORMAL, ESGOTO PREDIAL, DN 50 MM, FORNECIDO E INSTALADO EM RAMAL DE DESCARGA OU RAMAL DE ESGOTO SANITÁRIO. AF_12/2014 | M | 180 |  |  | E | 4 | 18 | 2 | 1 | 2 | 4.18.2.1.2
4.18.2.1.3 | 89713 | SINAPI | TUBO PVC, SERIE NORMAL, ESGOTO PREDIAL, DN 75 MM, FORNECIDO E INSTALADO EM RAMAL DE DESCARGA OU RAMAL DE ESGOTO SANITÁRIO. AF_12/2014 | M | 145 |  |  | E | 4 | 18 | 2 | 1 | 3 | 4.18.2.1.3
4.18.2.1.4 | 89714 | SINAPI | TUBO PVC, SERIE NORMAL, ESGOTO PREDIAL, DN 100 MM, FORNECIDO E INSTALADO EM RAMAL DE DESCARGA OU RAMAL DE ESGOTO SANITÁRIO. AF_12/2014 | M | 162 |  |  | E | 4 | 18 | 2 | 1 | 4 | 4.18.2.1.4
4.18.2.2 | ACESSÓRIOS E CAIXAS | [6 empty] | D | 4 | 18 | 2 | 2 | 0 | 4.18.2.2
4.18.2.2.1 | 89708 | SINAPI | CAIXA SIFONADA, PVC, DN 150 X 185 X 75 MM, JUNTA ELÁSTICA, FORNECIDA E INSTALADA EM RAMAL DE DESCARGA OU EM RAMAL DE ESGOTO SANITÁRIO. AF_12/2014 | UN | 14 |  |  | E | 4 | 18 | 2 | 2 | 1 | 4.18.2.2.1
4.18.2.2.2 | HID.031 | CPU | CAIXA DE GORDURA EM ALVENARIA DE TIJOLO MACIÇO 40X40CM E ALTURA MÁX=60CM, (CIMENTO E AREIA, TRAÇO 1:4) E=2,0 CM, COM TAMPA CIRCULAR DE FERRO FUNDIDO DE CONCRETO. (SINAPI) | UN | 1 |  |  | E | 4 | 18 | 2 | 2 | 2 | 4.18.2.2.2
4.18.2.2.3 | HID.030 | CPU | CAIXA SIFONADA EM ALVENARIA DE TIJOLO MACIÇO 40X40CM E ALTURA MÁX=60CM, (CIMENTO E AREIA, TRAÇO 1:4) E=2,0 CM, COM TAMPA CIRCULAR DE FERRO FUNDIDO DE CONCRETO. (SINAPI) | UN | 6 |  |  | E | 4 | 18 | 2 | 2 | 3 | 4.18.2.2.3
4.18.2.2.4 | HID.028 | CPU | CAIXA DE INSPEÇÃO EM ALVENARIA DE TIJOLO MACIÇO 40X40X60CM, REVESTIDA INTERNAMENTO COM BARRA LISA (CIMENTO E AREIA, TRAÇO 1:4) E=2,0CM, COM TAMPA PRÉ-MOLDADA DE CONCRETO E FUNDO DE CONCRETO 15MPA TIPO C - ESCAVAÇÃO E CONFECÇÃO | UN | 2 |  |  | E | 4 | 18 | 2 | 2 | 4 | 4.18.2.2.4
4.18.2.2.5 | 74104/1 | SINAPI | CAIXA DE INSPEÇÃO EM ALVENARIA DE TIJOLO MACIÇO 60X60X60CM, REVESTIDA INTERNAMENTO COM BARRA LISA (CIMENTO E AREIA, TRAÇO 1:4) E=2,0CM, COM TAMPA PRÉ-MOLDADA DE CONCRETO E FUNDO DE CONCRETO 15MPA TIPO C - ESCAVAÇÃO E CONFECÇÃO | UN | 6 |  |  | E | 4 | 18 | 2 | 2 | 5 | 4.18.2.2.5
4.18.2.2.6 | HID.005 | CPU | CAIXA DE INSPEÇÃO EM ALVENARIA DE TIJOLO MACIÇO 80X80X100CM, REVESTIDA INTERNAMENTO COM BARRA LISA (CIMENTO E AREIA, TRAÇO 1:4) E=2,0CM, COM TAMPA PRÉ-MOLDADA DE CONCRETO E FUNDO DE CONCRETO 15MPA TIPO C - ESCAVAÇÃO E CONFECÇÃO | UN | 4 |  |  | E | 4 | 18 | 2 | 2 | 6 | 4.18.2.2.6
| , | [7 empty] | 4 | 18 | 2 | 2 | 6 | 4.18.2.2.6
4.18.3 | DRENO DE AR CONDICIONADO | [6 empty] | C | 4 | 18 | 3 | 0 | 0 | 4.18.3
4.18.3.1 | TUBULAÇÃO | [6 empty] | D | 4 | 18 | 3 | 1 | 0 | 4.18.3.1
4.18.3.1.1 | 89402 | SINAPI | TUBO, PVC, SOLDÁVEL, DN 25MM, INSTALADO EM RAMAL DE DISTRIBUIÇÃO DE ÁGUA - FORNECIMENTO E INSTALAÇÃO. AF_12/2014 | M | 95 |  |  | E | 4 | 18 | 3 | 1 | 1 | 4.18.3.1.1
4.18.3.1.2 | 89711 | SINAPI | TUBO PVC, SERIE NORMAL, ESGOTO PREDIAL, DN 40 MM, FORNECIDO E INSTALADO EM RAMAL DE DESCARGA OU RAMAL DE ESGOTO SANITÁRIO. AF_12/2014 | M | 12 |  |  | E | 4 | 18 | 3 | 1 | 2 | 4.18.3.1.2
| , | [7 empty] | 4 | 18 | 3 | 1 | 2 | 4.18.3.1.2
4.18.4 | ÁGUAS PLUVIAIS | [6 empty] | C | 4 | 18 | 4 | 0 | 0 | 4.18.4
4.18.4.1 | TUBULAÇÃO | [6 empty] | D | 4 | 18 | 4 | 1 | 0 | 4.18.4.1
4.18.4.1.1 | 89578 | SINAPI | TUBO PVC, SÉRIE R, ÁGUA PLUVIAL, DN 100 MM, FORNECIDO E INSTALADO EM CONDUTORES VERTICAIS DE ÁGUAS PLUVIAIS. AF_12/2014 | M | 60 |  |  | E | 4 | 18 | 4 | 1 | 1 | 4.18.4.1.1
4.18.4.1.2 | 90701 | SINAPI | TUBO DE PVC CORRUGADO DE DUPLA PAREDE PARA REDE COLETORA DE ESGOTO, DN 150 MM, JUNTA ELÁSTICA, INSTALADO EM LOCAL COM NÍVEL BAIXO DE INTERFERÊNCIAS - FORNECIMENTO E ASSENTAMENTO. AF_06/2015 | M | 5 |  |  | E | 4 | 18 | 4 | 1 | 2 | 4.18.4.1.2
4.18.4.1.3 | HID.029 | CPU | TUBO EM FERRO FUNDIDO DE 100 MM, PREDIAL PARA ESGOTO E PLUVIAL, REF. TPSMU 300237 DA SAINT GOBAIN OU EQUIVALENTE | m | 75 |  |  | E | 4 | 18 | 4 | 1 | 3 | 4.18.4.1.3
4.18.4.2 | ACESSÓRIOS E CAIXAS | [6 empty] | D | 4 | 18 | 4 | 2 | 0 | 4.18.4.2
4.18.4.2.1 | HID.013 | CPU | GRELHA HEMISFÉRICA EM FERRO FUNDIDO DN=4" | UN | 20 |  |  | E | 4 | 18 | 4 | 2 | 1 | 4.18.4.2.1
4.18.4.2.2 | 74104/1 | SINAPI | CAIXA DE INSPEÇÃO EM ALVENARIA DE TIJOLO MACIÇO 60X60X60CM, REVESTIDA INTERNAMENTO COM BARRA LISA (CIMENTO E AREIA, TRAÇO 1:4) E=2,0CM, COM TAMPA PRÉ-MOLDADA DE CONCRETO E FUNDO DE CONCRETO 15MPA TIPO C - ESCAVAÇÃO E CONFECÇÃO | UN | 1 |  |  | E | 4 | 18 | 4 | 2 | 2 | 4.18.4.2.2
4.18.4.2.3 | HID.005 | CPU | CAIXA DE INSPEÇÃO EM ALVENARIA DE TIJOLO MACIÇO 80X80X100CM, REVESTIDA INTERNAMENTO COM BARRA LISA (CIMENTO E AREIA, TRAÇO 1:4) E=2,0CM, COM TAMPA PRÉ-MOLDADA DE CONCRETO E FUNDO DE CONCRETO 15MPA TIPO C - ESCAVAÇÃO E CONFECÇÃO | UN | 2 |  |  | E | 4 | 18 | 4 | 2 | 3 | 4.18.4.2.3
[9 empty] | 4 | 18 | 4 | 2 | 3 | 4.18.4.2.3
4.18.5 | LOUÇAS, METAIS E ACESSÓRIOS | [6 empty] | C | 4 | 18 | 5 | 0 | 0 | 4.18.5
4.18.5.1 | 86904 | SINAPI | LAVATÓRIO LOUÇA BRANCA SUSPENSO, 29,5 X 39CM OU EQUIVALENTE, PADRÃO POPULAR - FORNECIMENTO E INSTALAÇÃO. AF_12/2013 | UN | 30 |  |  | d | 4 | 18 | 5 | 1 | 0 | 4.18.5.1
4.18.5.1.1 | 86906 | SINAPI | TORNEIRA CROMADA DE MESA, 1/2" OU 3/4", PARA LAVATÓRIO, PADRÃO POPULAR - FORNECIMENTO E INSTALAÇÃO. AF_12/2013 | UN | 30 |  |  | E | 4 | 18 | 5 | 1 | 1 | 4.18.5.1.1
4.18.5.1.2 | C175 | CPU | DISPENSER PARA TOALHA INTERFOLHADA | UN | 28 |  |  | E | 4 | 18 | 5 | 1 | 2 | 4.18.5.1.2
4.18.5.1.3 | C514 | SINAPI | PORTA SABÃO LIQUIDO DE PLÁSTICO | UN | 30 |  |  | E | 4 | 18 | 5 | 1 | 3 | 4.18.5.1.3
4.18.5.1.4 | C031 | CPU | BACIA SANITÁRIA CONVENCIONAL PADRÃO MÉDIO C/ELEVAÇÃO EM CONCRETO | UN | 4 |  |  | E | 4 | 18 | 5 | 1 | 4 | 4.18.5.1.4
4.18.5.1.5 | C017 | CPU | ASSENTO PLÁSTICO UNIVERSAL PARA VASO SANITÁRIO - FORNECIMENTO E INSTALAÇÃO | UN | 12 |  |  | E | 4 | 18 | 5 | 1 | 5 | 4.18.5.1.5
4.18.5.1.6 | C207 | CPU | PEÇAS DE APOIO DEFICIENTES C/TUBO INOX | UN | 4 |  |  | E | 4 | 18 | 5 | 1 | 6 | 4.18.5.1.6
4.18.5.1.7 | C179 | CPU | DISPENSER PARA HIGIÊNICOS EM ROLO | UN | 12 |  |  | E | 4 | 18 | 5 | 1 | 7 | 4.18.5.1.7
4.18.5.1.8 | C094 | CPU | KIT CHUVEIRO COMUM CROMADO C/ARTICULAÇÃO, DESVIADOR E DUCHA MANUAL 1/2" | UN | 1 |  |  | E | 4 | 18 | 5 | 1 | 8 | 4.18.5.1.8
4.18.5.1.9 | C180 | CPU | DISPENSER PORTA TOALHA BANHO EM METAL CROMADO, TIPO BARRA | UN | 3 |  |  | E | 4 | 18 | 5 | 1 | 9 | 4.18.5.1.9
4.18.5.1.10 | C065 | CPU | TORNEIRA CROMADA COM BICO PARA USO GERAL 1/2 " OU 3/4 " | UN | 10 |  |  | E | 4 | 18 | 5 | 1 | 10 | 4.18.5.1.10
4.18.5.1.11 | 86932 | CPU | VASO SANITÁRIO SIFONADO COM CAIXA ACOPLADA LOUÇA BRANCA - PADRÃO MÉDIO, INCLUSO ENGATE FLEXÍVEL EM METAL CROMADO, 1/2 X 40CM - FORNECIMENTO E INSTALAÇÃO. AF_12/2013 | UN | 8 |  |  | E | 4 | 18 | 5 | 1 | 11 | 4.18.5.1.11
4.18.5.1.12 | 74234/1 | SINAPI | MICTORIO SIFONADO DE LOUCA BRANCA COM PERTENCES, COM REGISTRO DE PRESSAO 1/2" COM CANOPLA CROMADA ACABAMENTO SIMPLES E CONJUNTO PARA FIXACAO - FORNECIMENTO E INSTALACAO | UN | 2 |  |  | E | 4 | 18 | 5 | 1 | 12 | 4.18.5.1.12
4.18.5.1.13 | C093 | SINAPI | CHUVEIRO COMUM C/ARTICULAÇÃO CROMADO 1/2" | UN | 2 |  |  | E | 4 | 18 | 5 | 1 | 13 | 4.18.5.1.13
4.18.5.1.14 | 86922 | CPU | TANQUE DE LOUÇA BRANCA SUSPENSO, 18L OU EQUIVALENTE, INCLUSO SIFÃO TIPO GARRAFA EM METAL CROMADO, VÁLVULA METÁLICA E TORNEIRA DE METAL CROMADO PADRÃO MÉDIO - FORNECIMENTO E INSTALAÇÃO. AF_12/2013 | UN | 2 |  |  | E | 4 | 18 | 5 | 1 | 14 | 4.18.5.1.14
4.18.5.1.15 | C076 | SINAPI | BA1 - BANCADA DE AÇO INOX C/CUBA, TORNEIRA E ACESSÓRIOS. DIM. 1,60x0,55 M | UN | 2 |  |  | E | 4 | 18 | 5 | 1 | 15 | 4.18.5.1.15
4.18.5.1.16 | C035 | CPU | BA4 - BANCADA DE AÇO INOX AISI 304 DIM. 1,00X0,70 M. | UN | 1 |  |  | E | 4 | 18 | 5 | 1 | 16 | 4.18.5.1.16
4.18.5.1.17 | C034 | CPU | BA3 - BANCADA DE AÇO INOX AISI 304 DIM. 1,60X0,60 M. | UN | 1 |  |  | E | 4 | 18 | 5 | 1 | 17 | 4.18.5.1.17
4.18.5.1.18 | CP0100067 | CPU | BA2 - BANCADA DE AÇO INOX AISI 304 C/ 1 CUBA EM INOX, 1 CONE DE EXPURGO, TORNEIRA E ACESSÓRIOS. DIM. 2,50X0,60 M. | UN | 1 |  |  | E | 4 | 18 | 5 | 1 | 18 | 4.18.5.1.18
4.18.5.1.19 | CP0100068 | CPU | BA5 - BANCADA DE AÇO INOX AISI 304 C/ 1 CUBA EM INOX, TORNEIRA E ACESSÓRIOS. DIM. 1,20X0,55 M. | UN | 1 |  |  | E | 4 | 18 | 5 | 1 | 19 | 4.18.5.1.19
4.18.5.1.20 | 85005 | CPU | ESPELHO CRISTAL, ESPESSURA 4MM, COM PARAFUSOS DE FIXACAO, SEM MOLDURA | M2 | 3 |  |  | E | 4 | 18 | 5 | 1 | 20 | 4.18.5.1.20
4.18.5.1.21 | C069 | CPU | B1 - BANCADA EM GRANITO CINZA POLIDO E=2CM C/ 1 CUBA INOX, TORNEIRA E ACESSÓRIOS NA DIM. 2,00X0,60 M | UN | 8.4 |  |  | E | 4 | 18 | 5 | 1 | 21 | 4.18.5.1.21
4.18.5.1.22 | C214 | CPU | BL3 - BALCÃO DE GRANITO CINZA ANDORINHA POLIDO E=2,0CM (1,30X0,30 M) | UN | 1 |  |  | E | 4 | 18 | 5 | 1 | 22 | 4.18.5.1.22
4.18.5.1.23 | C075 | CPU | BL4 - BALCÃO DE GRANITO CINZA ANDORINHA POLIDO E=2,0CM (0,80X0,30 M) | UN | 2 |  |  | E | 4 | 18 | 5 | 1 | 23 | 4.18.5.1.23
4.18.5.1.24 | CP0100063 | CPU | B2 - BANCADA EM GRANITO CINZA POLIDO E=2CM C/ 2 CUBAS OVAIS, TORNEIRA E ACESSÓRIOS NA DIM. 1,50X0,55 M | UN | 1 |  |  | E | 4 | 18 | 5 | 1 | 24 | 4.18.5.1.24
4.18.5.1.25 | CP0100064 | CPU | B3 - BANCADA EM GRANITO CINZA POLIDO E=2CM C/ 1 CUBA INOX, TORNEIRA E ACESSÓRIOS NA DIM. 1,40X0,60 M | UN | 2 |  |  | E | 4 | 18 | 5 | 1 | 25 | 4.18.5.1.25
4.18.5.1.26 | CP0100065 | CPU | B4 - BANCADA EM GRANITO CINZA POLIDO E=2CM C/ 1 CUBA INOX, TORNEIRA E ACESSÓRIOS NA DIM. 2,30X0,60 M | UN | 1 |  |  | E | 4 | 18 | 5 | 1 | 26 | 4.18.5.1.26
4.18.5.1.27 | CP0100066 | CPU | B5 - BANCADA EM GRANITO CINZA POLIDO E=2CM C/ 1 CUBA INOX, TORNEIRA E ACESSÓRIOS NA DIM. 2,35X0,60 M | UN | 1 |  |  | E | 4 | 18 | 5 | 1 | 27 | 4.18.5.1.27
4.18.5.1.28 | C091 | CPU | BL1 - BALCÃO DE GRANITO CINZA ANDORINHA POLIDO E=2,0CM (2,00X0,30 M) | UN | 1 |  |  | E | 4 | 18 | 5 | 1 | 28 | 4.18.5.1.28
4.18.5.1.29 | C108 | CPU | BL2 - BALCÃO DE GRANITO CINZA ANDORINHA POLIDO E=2,0CM (1,00X0,30 M) | UN | 1 |  |  | E | 4 | 18 | 5 | 1 | 29 | 4.18.5.1.29
[9 empty] | 4 | 18 | 5 | 1 | 29 | 4.18.5.1.29
4.19 | GASES ESPECIAIS | [6 empty] | B | 4 | 19 | 0 | 0 | 0 | 4.19
4.19.1 | TUBULAÇÃO | [6 empty] | C | 4 | 19 | 1 | 0 | 0 | 4.19.1
4.19.1.1 | HID.007 | CPU | TUBO DE COBRE CLASSE "A", DN = 3/4 " (22 MM), PARA INSTALACOES DE MEDIA PRESSAO PARA GASES COMBUSTIVEIS E MEDICINAIS | M | 42 |  |  | E | 4 | 19 | 1 | 0 | 1 | 4.19.1.1
4.19.2 | VÁLVULAS E ACESSÓRIOS | [6 empty] | C | 4 | 19 | 2 | 0 | 0 | 4.19.2
4.19.2.1 | 95249 | SINAPI | VÁLVULA DE ESFERA BRUTA, BRONZE, ROSCÁVEL, 3/4'', INSTALADO EM RESERVAÇÃO DE ÁGUA DE EDIFICAÇÃO QUE POSSUA RESERVATÓRIO DE FIBRA/FIBROCIMENTO - FORNECIMENTO E INSTALAÇÃO. AF_06/2016 | UN | 6 |  |  | E | 4 | 19 | 2 | 0 | 1 | 4.19.2.1
[8 empty] | E | 4 | 19 | 2 | 0 | 2 | 4.19.2.2
4.20 | INSTALAÇÕES DE COMBATE A INCÊNDIO | [6 empty] | B | 4 | 20 | 0 | 0 | 0 | 4.20
4.20.1 | HID.012 | CPU | EXTINTOR DE PÓ TIPO ABC CAPACIDADE 4 KG | UN | 8 |  |  | E | 4 | 20 | 0 | 0 | 1 | 4.20.1
[8 empty] | E | 4 | 20 | 0 | 0 | 2 | 4.20.2
4.21 | INSTALAÇÕES DE CLIMATIZAÇÃO | [6 empty] | B | 4 | 21 | 0 | 0 | 0 | 4.21
4.21.1 | EQUIPAMENTOS | [6 empty] | C | 4 | 21 | 1 | 0 | 0 | 4.21.1
4.21.1.1 | CONDICIONADORES DE AR | [6 empty] | D | 4 | 21 | 1 | 1 | 0 | 4.21.1.1
4.21.1.1.1 | CLI.301 | CPU | SISTEMA SPLIT COMPOSTO DE UNIDADE CONDENSADORA DO TIPO INVERTER E UNIDADE EVAPORADORA DO TIPO HI-WALL - CAPACIDADE 9.000 BTU/H | UN | 18 |  |  | E | 4 | 21 | 1 | 1 | 1 | 4.21.1.1.1
4.21.1.1.2 | CLI.302 | CPU | SISTEMA SPLIT COMPOSTO DE UNIDADE CONDENSADORA DO TIPO INVERTER E UNIDADE EVAPORADORA DO TIPO HI-WALL - CAPACIDADE 12.000 BTU/H | UN | 3 |  |  | E | 4 | 21 | 1 | 1 | 2 | 4.21.1.1.2
4.21.1.1.3 | CLI.303 | CPU | SISTEMA SPLIT COMPOSTO DE UNIDADE CONDENSADORA DO TIPO INVERTER E UNIDADE EVAPORADORA DO TIPO HI-WALL - CAPACIDADE 18.000 BTU/H | UN | 3 |  |  | E | 4 | 21 | 1 | 1 | 3 | 4.21.1.1.3
4.21.1.2 | VENTILADORES | [6 empty] | D | 4 | 21 | 1 | 2 | 0 | 4.21.1.2
4.21.1.2.1 | CLI.202 | CPU | VENTILADOR VE-01, ROTOR SIROCCO, ASPIARAÇÃO SIMPLES DIÂMETRO DE 200 MM, POTÊNCIA DE 0,25 CV, ALIMENTAÇÃO ELÉTRICA EM 380V/3F/60HZ | UN | 1 |  |  | E | 4 | 21 | 1 | 2 | 1 | 4.21.1.2.1
[9 empty] | 4 | 21 | 1 | 2 | 1 | 4.21.1.2.1
4.21.2 | DISTRIBUIÇÃO DE AR | [6 empty] | C | 4 | 21 | 2 | 0 | 0 | 4.21.2
4.21.2.1 | DIFUSÃO / FILTRAGEM / MANOBRA | [6 empty] | D | 4 | 21 | 2 | 1 | 0 | 4.21.2.1
4.21.2.1.1 | CLI.001 | CPU | GRELHA DE EXAUSTÃO COM DUPLA DEFLEXÃO E REGISTRO, DIMENSÃO 225X125 MM, MODELO DE REF. AT-DG | UN | 7 |  |  | E | 4 | 21 | 2 | 1 | 1 | 4.21.2.1.1
4.21.2.2 | DISTRIBUIÇÃO / REDE DE DUTOS | [6 empty] | D | 4 | 21 | 2 | 2 | 0 | 4.21.2.2
4.21.2.2.1 | CLI.051 | CPU | DUTO PARA VENTILAÇÃO E EXAUSTÃO SEM ISOLAMENTO, COMPLETO COM SUPORTE E ACESSÓRIOS | KG | 260 |  |  | E | 4 | 21 | 2 | 2 | 1 | 4.21.2.2.1
[9 empty] | 4 | 21 | 2 | 2 | 1 | 4.21.2.2.1
4.21.3 | TUBULAÇÃO DE COBRE DE INTERLIGAÇÃO DOS SPLITS | [6 empty] | C | 4 | 21 | 3 | 0 | 0 | 4.21.3
4.21.3.1 | CLI.101 | CPU | TUBULAÇÃO DE COBRE, COMPLETA COM SUPORTES E ISOLAMENTO TÉRMICO Ø 1/4" | M | 255 |  |  | E | 4 | 21 | 3 | 0 | 1 | 4.21.3.1
4.21.3.2 | CLI.102 | CPU | TUBULAÇÃO DE COBRE, COMPLETA COM SUPORTES E ISOLAMENTO TÉRMICO Ø 3/8" | M | 170 |  |  | E | 4 | 21 | 3 | 0 | 2 | 4.21.3.2
4.21.3.3 | CLI.103 | CPU | TUBULAÇÃO DE COBRE, COMPLETA COM SUPORTES E ISOLAMENTO TÉRMICO Ø 1/2" | M | 85 |  |  | E | 4 | 21 | 3 | 0 | 3 | 4.21.3.3
[8 empty] | E | 4 | 21 | 3 | 0 | 4 | 4.21.3.4
4.22 | URBANIZAÇÃO E PAISAGISMO | [6 empty] | B | 4 | 22 | 0 | 0 | 0 | 4.22
4.22.1 | 85180 | SINAPI | PLANTIO DE GRAMA ESMERALDA EM ROLO | M2 | 19.5 |  |  | E | 4 | 22 | 0 | 0 | 1 | 4.22.1
[8 empty] | E | 4 | 22 | 0 | 0 | 2 | 4.22.2
4.23 | LIMPEZA FINAL | [6 empty] | B | 4 | 23 | 0 | 0 | 0 | 4.23
4.23.1 | 9537 | SINAPI | LIMPEZA FINAL DA OBRA | M2 | 532.12 |  |  | E | 4 | 23 | 0 | 0 | 1 | 4.23.1
[8 empty] | E | 4 | 23 | 0 | 0 | 2 | 4.23.2
5 | ABRIGO DE RESIDUOS E CASA DE BOMBAS | [6 empty] | A | 5 | 0 | 0 | 0 | 0 | 5
5.1 | LOCAÇÃO DA OBRA | [6 empty] | B | 5 | 1 | 0 | 0 | 0 | 5.1
5.1.1 | 74077/3 | SINAPI | LOCACAO CONVENCIONAL DE OBRA, ATRAVÉS DE GABARITO DE TABUAS CORRIDAS PONTALETADAS, COM REAPROVEITAMENTO DE 3 VEZES. | M2 | 21.15 |  |  | E | 5 | 1 | 0 | 0 | 1 | 5.1.1
[8 empty] | E | 5 | 1 | 0 | 0 | 2 | 5.1.2
5.2 | PAREDES E PAINEIS | [6 empty] | B | 5 | 2 | 0 | 0 | 0 | 5.2
5.2.1 | 87503 | SINAPI | ALVENARIA DE VEDAÇÃO DE BLOCOS CERÂMICOS FURADOS NA HORIZONTAL DE 9X19X19CM (ESPESSURA 9CM) DE PAREDES COM ÁREA LÍQUIDA MAIOR OU IGUAL A 6M² SEM VÃOS E ARGAMASSA DE ASSENTAMENTO COM PREPARO EM BETONEIRA. AF_06/2014 | M2 | 53.96 |  |  | E | 5 | 2 | 0 | 0 | 1 | 5.2.1
5.2.2 | 93201 | SINAPI | FIXAÇÃO (ENCUNHAMENTO) DE ALVENARIA DE VEDAÇÃO COM ARGAMASSA APLICADA COM COLHER. AF_03/2016 | M | 24.2 |  |  | E | 5 | 2 | 0 | 0 | 2 | 5.2.2
5.2.3 | 93182 | SINAPI | VERGA PRÉ-MOLDADA PARA JANELAS COM ATÉ 1,5 M DE VÃO. AF_03/2016 | M | 5.8 |  |  | E | 5 | 2 | 0 | 0 | 3 | 5.2.3
5.2.4 | 93185 | SINAPI | VERGA PRÉ-MOLDADA PARA PORTAS COM MAIS DE 1,5 M DE VÃO. AF_03/2016 | M | 2.6 |  |  | E | 5 | 2 | 0 | 0 | 4 | 5.2.4
5.2.5 | 93194 | SINAPI | CONTRAVERGA PRÉ-MOLDADA PARA VÃOS DE ATÉ 1,5 M DE COMPRIMENTO. AF_03/2016 | M | 3.2 |  |  | E | 5 | 2 | 0 | 0 | 5 | 5.2.5
5.2.6 | 73937/3 | SINAPI | COBOGO DE CONCRETO (ELEMENTO VAZADO), 7X50X50CM, ASSENTADO COM ARGAMASSA TRACO 1:3 (CIMENTO E AREIA) | M2 | 0.96 |  |  | E | 5 | 2 | 0 | 0 | 6 | 5.2.6
[8 empty] | E | 5 | 2 | 0 | 0 | 7 | 5.2.7
5.3 | REVESTIMENTO | [6 empty] | B | 5 | 3 | 0 | 0 | 0 | 5.3
5.3.1 | REVESTIMENTO INTERNO | [6 empty] | C | 5 | 3 | 1 | 0 | 0 | 5.3.1
5.3.1.1 | 87879 | SINAPI | CHAPISCO APLICADO EM ALVENARIAS E ESTRUTURAS DE CONCRETO INTERNAS, COM COLHER DE PEDREIRO. ARGAMASSA TRAÇO 1:3 COM PREPARO EM BETONEIRA 400L. AF_06/2014 | M2 | 69.54 |  |  | E | 5 | 3 | 1 | 0 | 1 | 5.3.1.1
5.3.1.2 | 87528 | SINAPI | EMBOÇO, PARA RECEBIMENTO DE CERÂMICA, EM ARGAMASSA TRAÇO 1:2:8, PREPARO MANUAL, APLICADO MANUALMENTE EM FACES INTERNAS DE PAREDES, PARA AMBIENTE COM ÁREA MENOR QUE 5M2, ESPESSURA DE 20MM, COM EXECUÇÃO DE TALISCAS. AF_06/2014 | M2 | 49.38 |  |  | E | 5 | 3 | 1 | 0 | 2 | 5.3.1.2
5.3.1.3 | 87529 | SINAPI | MASSA ÚNICA, PARA RECEBIMENTO DE PINTURA, EM ARGAMASSA TRAÇO 1:2:8, PREPARO MECÂNICO COM BETONEIRA 400L, APLICADA MANUALMENTE EM FACES INTERNAS DE PAREDES, ESPESSURA DE 20MM, COM EXECUÇÃO DE TALISCAS. AF_06/2014 | M2 | 20.16 |  |  | E | 5 | 3 | 1 | 0 | 3 | 5.3.1.3
5.3.1.4 | C190 | CPU | REVESTIMENTO CERÂMICO PARA PAREDES INTERNAS COM PLACAS TIPO GRÊS OU SEMI-GRÊS DE DIMENSÕES 40x40 CM | M2 | 49.38 |  |  | E | 5 | 3 | 1 | 0 | 4 | 5.3.1.4
[8 empty] | E | 5 | 3 | 1 | 0 | 5 | 5.3.1.5
5.3.2 | REVESTIMENTO EXTERNO | [6 empty] | C | 5 | 3 | 2 | 0 | 0 | 5.3.2
5.3.2.1 | 87904 | SINAPI | CHAPISCO APLICADO EM ALVENARIA (COM PRESENÇA DE VÃOS) E ESTRUTURAS DE CONCRETO DE FACHADA, COM COLHER DE PEDREIRO. ARGAMASSA TRAÇO 1:3 COM PREPARO MANUAL. AF_06/2014 | M2 | 48.49 |  |  | E | 5 | 3 | 2 | 0 | 1 | 5.3.2.1
5.3.2.2 | 87775 | SINAPI | EMBOÇO OU MASSA ÚNICA EM ARGAMASSA TRAÇO 1:2:8, PREPARO MECÂNICO COM BETONEIRA 400 L, APLICADA MANUALMENTE EM PANOS DE FACHADA COM PRESENÇA DE VÃOS, ESPESSURA DE 25 MM. AF_06/2014 | M2 | 48.49 |  |  | E | 5 | 3 | 2 | 0 | 2 | 5.3.2.2
[8 empty] | E | 5 | 3 | 2 | 0 | 3 | 5.3.2.3
5.4 | PAVIMENTAÇÃO INTERNA | [6 empty] | B | 5 | 4 | 0 | 0 | 0 | 5.4
5.4.1 | 95241 | SINAPI | LASTRO DE CONCRETO MAGRO, APLICADO EM PISOS OU RADIERS, ESPESSURA DE 5 CM. AF_07_2016 | M2 | 14.03 |  |  | E | 5 | 4 | 0 | 0 | 1 | 5.4.1
5.4.2 | 87620 | SINAPI | CONTRAPISO EM ARGAMASSA TRAÇO 1:4 (CIMENTO E AREIA), PREPARO MECÂNICO COM BETONEIRA 400 L, APLICADO EM ÁREAS SECAS SOBRE LAJE, ADERIDO, ESPESSURA 2CM. AF_06/2014 | M2 | 14.03 |  |  | E | 5 | 4 | 0 | 0 | 2 | 5.4.2
5.4.3 | 72136 | SINAPI | PISO INDUSTRIAL DE ALTA RESISTENCIA, ESPESSURA 8MM, INCLUSO JUNTAS DE DILATACAO PLASTICAS E POLIMENTO MECANIZADO | M2 | 6.24 |  |  | E | 5 | 4 | 0 | 0 | 3 | 5.4.3
5.4.4 | C189 | CPU | REVESTIMENTO CERÂMICO PARA PISO COM PLACAS TIPO GRÊS DE DIMENSÕES 40X40 CM | M2 | 7.79 |  |  | E | 5 | 4 | 0 | 0 | 4 | 5.4.4
[8 empty] | E | 5 | 4 | 0 | 0 | 5 | 5.4.5
5.5 | FORRO | [6 empty] | B | 5 | 5 | 0 | 0 | 0 | 5.5
5.5.1 | 87886 | SINAPI | CHAPISCO APLICADO NO TETO, COM DESEMPENADEIRA DENTADA. ARGAMASSA INDUSTRIALIZADA COM PREPARO MANUAL. AF_06/2014 | M2 | 14.03 |  |  | E | 5 | 5 | 0 | 0 | 1 | 5.5.1
5.5.2 | C122 | CPU | REBOCO PARA TETO COM ARGAMASSA DE CIMENTO E AREIA PENEIRADA, TRAÇO 1:6, ESP=20MM | M2 | 14.03 |  |  | E | 5 | 5 | 0 | 0 | 2 | 5.5.2
[8 empty] | E | 5 | 5 | 0 | 0 | 3 | 5.5.3
5.6 | IMPERMEABILIZAÇÃO | [6 empty] | B | 5 | 6 | 0 | 0 | 0 | 5.6
5.6.1 | 87620 | SINAPI | CONTRAPISO EM ARGAMASSA TRAÇO 1:4 (CIMENTO E AREIA), PREPARO MECÂNICO COM BETONEIRA 400 L, APLICADO EM ÁREAS SECAS SOBRE LAJE, ADERIDO, ESPESSURA 2CM. AF_06/2014 | M2 | 14.68 |  |  | E | 5 | 6 | 0 | 0 | 1 | 5.6.1
5.6.2 | 83737 | SINAPI | IMPERMEABILIZACAO DE SUPERFICIE COM MANTA ASFALTICA (COM POLIMEROS TIPO APP), E=3 MM | M2 | 14.68 |  |  | E | 5 | 6 | 0 | 0 | 2 | 5.6.2
5.6.3 | C503 | CPU | PROTECÃO MECÂNICA DE SUPERFICIE COM ARGAMASSA DE CIMENTO E AREIA, TRACO 1:4, E=2 CM | M2 | 14.68 |  |  | E | 5 | 6 | 0 | 0 | 3 | 5.6.3
[8 empty] | E | 5 | 6 | 0 | 0 | 4 | 5.6.4
5.7 | ESQUADRIAS METÁLICAS | [6 empty] | B | 5 | 7 | 0 | 0 | 0 | 5.7
5.7.1 | C062 | CPU | PF01 - PORTÃO DE ABRIR EM BARRA DE FERRO (0,90X1,20 M) | UN | 2 |  |  | E | 5 | 7 | 0 | 0 | 1 | 5.7.1
5.7.2 | C112 | CPU | PAG01 - PORTÃO DE ABRIR EM BARRA DE FERRO C/TELA (0,90X2,10 M) | UN | 2 |  |  | E | 5 | 7 | 0 | 0 | 2 | 5.7.2
[8 empty] | E | 5 | 7 | 0 | 0 | 3 | 5.7.3
5.8 | ELEMENTOS DE GRANITOS | [6 empty] | B | 5 | 8 | 0 | 0 | 0 | 5.8
5.8.1 | C203 | CPU | SOLEIRA DE GRANITO L= 15cm | M | 2 |  |  | E | 5 | 8 | 0 | 0 | 1 | 5.8.1
[8 empty] | E | 5 | 8 | 0 | 0 | 2 | 5.8.2
5.9 | PINTURA | [6 empty] | B | 5 | 9 | 0 | 0 | 0 | 5.9
5.9.1 | 88497 | SINAPI | APLICAÇÃO E LIXAMENTO DE MASSA LÁTEX EM PAREDES, DUAS DEMÃOS. AF_06/2014 | M2 | 20.16 |  |  | E | 5 | 9 | 0 | 0 | 1 | 5.9.1
5.9.2 | 88494 | SINAPI | APLICAÇÃO E LIXAMENTO DE MASSA LÁTEX EM TETO, UMA DEMÃO. AF_06/2014 | M2 | 14.03 |  |  | E | 5 | 9 | 0 | 0 | 2 | 5.9.2
5.9.3 | 88485 | SINAPI | APLICAÇÃO DE FUNDO SELADOR ACRÍLICO EM PAREDES, UMA DEMÃO. AF_06/2014 | M2 | 20.16 |  |  | E | 5 | 9 | 0 | 0 | 3 | 5.9.3
5.9.4 | 88482 | SINAPI | APLICAÇÃO DE FUNDO SELADOR LÁTEX PVA EM TETO, UMA DEMÃO. AF_06/2014 | M2 | 14.03 |  |  | E | 5 | 9 | 0 | 0 | 4 | 5.9.4
5.9.5 | 88489 | SINAPI | APLICAÇÃO MANUAL DE PINTURA COM TINTA LÁTEX ACRÍLICA EM PAREDES, DUAS DEMÃOS. AF_06/2014 | M2 | 20.16 |  |  | E | 5 | 9 | 0 | 0 | 5 | 5.9.5
5.9.6 | 88486 | SINAPI | APLICAÇÃO MANUAL DE PINTURA COM TINTA LÁTEX PVA EM TETO, DUAS DEMÃOS. AF_06/2014 | M2 | 14.03 |  |  | E | 5 | 9 | 0 | 0 | 6 | 5.9.6
5.9.7 | 88417 | SINAPI | APLICAÇÃO MANUAL DE PINTURA COM TINTA TEXTURIZADA ACRÍLICA EM PANOS CEGOS DE FACHADA (SEM PRESENÇA DE VÃOS) DE EDIFÍCIOS DE MÚLTIPLOS PAVIMENTOS, UMA COR. AF_06/2014 | M2 | 48.49 |  |  | E | 5 | 9 | 0 | 0 | 7 | 5.9.7
5.9.8 | 73924/2 | SINAPI | PINTURA ESMALTE ACETINADO, DUAS DEMAOS, SOBRE SUPERFICIE METALICA | M2 | 11.88 |  |  | E | 5 | 9 | 0 | 0 | 8 | 5.9.8
[8 empty] | E | 5 | 9 | 0 | 0 | 9 | 5.9.9
5.10 | INSTALAÇÕES ELÉTRICAS | [6 empty] | B | 5 | 10 | 0 | 0 | 0 | 5.10
5.10.1 | EQUIPAMENTOS E ALIMENTADORES | [6 empty] | C | 5 | 10 | 1 | 0 | 0 | 5.10.1
5.10.1.1 | QUADROS DE DISTRIBUIÇÃO (QLFS E QDFS) | [6 empty] | D | 5 | 10 | 1 | 1 | 0 | 5.10.1.1
5.10.1.1.1 | ELE.5 | CPU | QLF-LIX - COMPLETO CONFORME DIAGRAMA TRIFILAR E MEMORIAL DESCRITIVO DAS INSTALAÇÕES | UN | 1 |  |  | E | 5 | 10 | 1 | 1 | 1 | 5.10.1.1.1
5.10.1.2 | CABOS DE COBRE ISOLADO ANTI-CHAMA - 0,6/1KV - 90°C CONFOME NORMA NBR 13248 | [6 empty] | D | 5 | 10 | 1 | 2 | 0 | 5.10.1.2
5.10.1.2.1 | 91929 | SINAPI | CABO DE COBRE FLEXÍVEL ISOLADO, 4 MM², ANTI-CHAMA 0,6/1,0 KV, PARA CIRCUITOS TERMINAIS - FORNECIMENTO E INSTALAÇÃO. AF_12/2015 | M | 108 |  |  | E | 5 | 10 | 1 | 2 | 1 | 5.10.1.2.1
5.10.1.3 | CABOS DE COBRE ISOLADO ANTI-CHAMA - 450/750V - 70°C CONFORME NORMA NBR 13248 | [6 empty] | D | 5 | 10 | 1 | 3 | 0 | 5.10.1.3
5.10.1.3.1 | 91928 | SINAPI | CABO DE COBRE FLEXÍVEL ISOLADO, 4 MM², ANTI-CHAMA 450/750 V, PARA CIRCUITOS TERMINAIS - FORNECIMENTO E INSTALAÇÃO. AF_12/2015 | M | 27 |  |  | E | 5 | 10 | 1 | 3 | 1 | 5.10.1.3.1
5.10.1.4 | ELETRODUTOS | [6 empty] | D | 5 | 10 | 1 | 4 | 0 | 5.10.1.4
5.10.1.4.1 | ELE.13 | CPU | ELETRODUTO DE PVC RÍGIDO ROSCÁVEL DE 11/4´ - COM ACESSÓRIOS | M | 3 |  |  | E | 5 | 10 | 1 | 4 | 1 | 5.10.1.4.1
5.10.1.4.2 | ELE.35 | CPU | ELETRODUTO CORRUGADO EM POLIETILENO DE ALTA DENSIDADE, DN= 40 MM, COM ACESSÓRIOS | M | 22 |  |  | E | 5 | 10 | 1 | 4 | 2 | 5.10.1.4.2
[9 empty] | 5 | 10 | 1 | 4 | 2 | 5.10.1.4.2
5.10.2 | DISTRIBUIÇÃO DE ILUMINAÇÃO E TOMADAS | [6 empty] | C | 5 | 10 | 2 | 0 | 0 | 5.10.2
5.10.2.1 | LUMINÁRIAS E ACESSÓRIOS (SISTEMA NORMAL) | [6 empty] | D | 5 | 10 | 2 | 1 | 0 | 5.10.2.1
5.10.2.1.1 | ELE.14 | CPU | LUMINÁRIA RETANGULAR DE SOBREPOR TIPO CALHA ABERTA COM ALETAS PARABÓLICAS PARA 2 LÂMPADAS FLUORESCENTES TUBULARES DE 32/36W | UN | 2 |  |  | E | 5 | 10 | 2 | 1 | 1 | 5.10.2.1.1
5.10.2.1.2 | ELE.16 | CPU | REATOR ELETRÔNICO COM PARTIDA INSTANTÂNEA DE ALTO FATOR DE POTÊNCIA (AFP), PARA LÂMPADA FLUORESCENTE TUBULAR, BASE BIPINO BILATERAL, 2X32W / 127-220V | UN | 2 |  |  | E | 5 | 10 | 2 | 1 | 2 | 5.10.2.1.2
5.10.2.1.3 | ELE.17 | CPU | LÂMPADA FLUORESCENTE TUBULAR COM CAMADA TRIFÓSFORO, BASE BIPINO BILATERAL, DE 32 W, REF. MODELO DESIGNER 4000 DA SYLVANIA, SUPER 84 DA PHILIPS OU EQUIVALENTE | UN | 4 |  |  | E | 5 | 10 | 2 | 1 | 3 | 5.10.2.1.3
5.10.2.2 | INTERRUPTORES | [6 empty] | D | 5 | 10 | 2 | 2 | 0 | 5.10.2.2
5.10.2.2.1 | 91953 | SINAPI | INTERRUPTOR SIMPLES (1 MÓDULO), 10A/250V, INCLUINDO SUPORTE E PLACA - FORNECIMENTO E INSTALAÇÃO. AF_12/2015 | UN | 3 |  |  | E | 5 | 10 | 2 | 2 | 1 | 5.10.2.2.1
5.10.2.3 | TOMADAS | [6 empty] | D | 5 | 10 | 2 | 3 | 0 | 5.10.2.3
5.10.2.3.1 | 91996 | SINAPI | TOMADA MÉDIA DE EMBUTIR (1 MÓDULO), 2P+T 10 A, INCLUINDO SUPORTE E PLACA - FORNECIMENTO E INSTALAÇÃO. AF_12/2015 | UN | 3 |  |  | E | 5 | 10 | 2 | 3 | 1 | 5.10.2.3.1
5.10.2.4 | CABOS DE COBRE - 450/750V - 70°C CONFORME NBR 13248 | [6 empty] | D | 5 | 10 | 2 | 4 | 0 | 5.10.2.4
5.10.2.4.1 | 91926 | SINAPI | CABO DE COBRE FLEXÍVEL ISOLADO, 2,5 MM², ANTI-CHAMA 450/750 V, PARA CIRCUITOS TERMINAIS - FORNECIMENTO E INSTALAÇÃO. AF_12/2015 | M | 60 |  |  | E | 5 | 10 | 2 | 4 | 1 | 5.10.2.4.1
5.10.2.5 | ELETRODUTOS | [6 empty] | D | 5 | 10 | 2 | 5 | 0 | 5.10.2.5
5.10.2.5.1 | ELE.38 | CPU | ELETRODUTO DE PVC CORRUGADO FLEXÍVEL REFORÇADO, DIÂMETRO EXTERNO DE 25mm | M | 15 |  |  | E | 5 | 10 | 2 | 5 | 1 | 5.10.2.5.1
[9 empty] | 5 | 10 | 2 | 5 | 1 | 5.10.2.5.1
5.11 | INSTALAÇÕES HIDRÁULICAS E SANITÁRIAS | [6 empty] | B | 5 | 11 | 0 | 0 | 0 | 5.11
5.11.1 | LOUÇAS, METAIS E ACESSÓRIOS | [6 empty] | C | 5 | 11 | 1 | 0 | 0 | 5.11.1
5.11.1.1 | C065 | CPU | TORNEIRA CROMADA COM BICO PARA USO GERAL 1/2 " OU 3/4 " | UN | 3 |  |  | E | 5 | 11 | 1 | 0 | 1 | 5.11.1.1
[8 empty] | E | 5 | 11 | 1 | 0 | 2 | 5.11.1.2
5.12 | SERVIÇOS COMPLEMENTARES | [6 empty] | B | 5 | 12 | 0 | 0 | 0 | 5.12
5.12.1 | 71623 | SINAPI | CHAPIM DE CONCRETO APARENTE COM ACABAMENTO DESEMPENADO, FORMA DE COMPENSADO PLASTIFICADO (MADEIRIT) DE 14 X 10 CM, FUNDIDO NO LOCAL. | M | 12.54 |  |  | E | 5 | 12 | 0 | 0 | 1 | 5.12.1
5.12.2 | 83623 | SINAPI | GRELHA DE FERRO FUNDIDO PARA CANALETA LARG = 30CM, FORNECIMENTO E ASSENTAMENTO | M | 1.2 |  |  | E | 5 | 12 | 0 | 0 | 2 | 5.12.2
5.12.3 | C182 | SINAPI | PLACA DE SINALIZAÇÃO P/COMUNICAÇÃO VISUAL EM PVC FIXADO C/FITA DUPLA FACE | M2 | 0.18 |  |  | E | 5 | 12 | 0 | 0 | 3 | 5.12.3
5.12.4 | C196 | SINAPI | PLACA DE SINALIZAÇÃO P/COMUNICAÇÃO EM BRAILE EM ALUMINIO NATURAL P/INDICAÇÃO ESCADA E PAVIMENTO | UN | 4 |  |  | E | 5 | 12 | 0 | 0 | 4 | 5.12.4
[8 empty] | E | 5 | 12 | 0 | 0 | 5 | 5.12.5
5.13 | LIMPEZA FINAL | [6 empty] | B | 5 | 13 | 0 | 0 | 0 | 5.13
5.13.1 | C051 | CPU | LIMPEZA DE PISO EM ÁREA URBANIZADA | M2 | 14.03 |  |  | E | 5 | 13 | 0 | 0 | 1 | 5.13.1
[8 empty] | E | 5 | 13 | 0 | 0 | 2 | 5.13.2
6 | SUBESTAÇÃO | [6 empty] | A | 6 | 0 | 0 | 0 | 0 | 6
6.1 | ELEVAÇÃO COM ACABAMENTO E PINTURA | [6 empty] | B | 6 | 1 | 0 | 0 | 0 | 6.1
6.1.1 | C505 | CPU | ELEVAÇÃO DE APOIO QUADRO DA SUBESTAÇÃO H=1,80 M, INCLUSO ACABAMENTO E PINTURA | UN | 1 |  |  | C | 6 | 1 | 1 | 0 | 0 | 6.1.1
[8 empty] | E | 6 | 1 | 1 | 0 | 1 | 6.1.1.1
6.2 | INSTALAÇÕES ELÉTRICAS | [6 empty] | B | 6 | 2 | 0 | 0 | 0 | 6.2
6.2.1 | EQUIPAMENTOS E ALIMENTADORES | [6 empty] | C | 6 | 2 | 1 | 0 | 0 | 6.2.1
6.2.1.1 | ENTRADA DE ENERGIA | [6 empty] | D | 6 | 2 | 1 | 1 | 0 | 6.2.1.1
6.2.1.1.1 | 73783/10 | SINAPI | POSTE CONCRETO SEÇÃO CIRCULAR COMPRIMENTO=11M CARGA NOMINAL NO TOPO 400KG INCLUSIVE ESCAVACAO EXCLUSIVE TRANSPORTE - FORNECIMENTO E COLOCAÇÃO | UN | 1 |  |  | E | 6 | 2 | 1 | 1 | 1 | 6.2.1.1.1
6.2.1.1.2 | 74130/7 | SINAPI | DISJUNTOR TERMOMAGNETICO TRIPOLAR EM CAIXA MOLDADA 250A 600V, FORNECIMENTO E INSTALACAO | UN | 1 |  |  | E | 6 | 2 | 1 | 1 | 2 | 6.2.1.1.2
6.2.1.1.3 | ELE.25 | CPU | CHAVE FUSÍVEL BASE ´C´ PARA 15 KV/100 A, COM CAPACIDADE DE RUPTURA ATÉ 10 KA, COM FUSÍVEL | UN | 4 |  |  | E | 6 | 2 | 1 | 1 | 3 | 6.2.1.1.3
6.2.1.1.4 | ELE.26 | CPU | PÁRA-RAIOS DE DISTRIBUIÇÃO, CLASSE 15 KV/10 KA, COMPLETO, ENCAPSULADO COM POLÍMERO | UN | 4 |  |  | E | 6 | 2 | 1 | 1 | 4 | 6.2.1.1.4
6.2.1.1.5 | ELE.27 | CPU | CRUZETA METÁLICA DE 2400 MM, PARA FIXAÇÃO DE MUFLA OU PARA-RAIOS | UN | 4 |  |  | E | 6 | 2 | 1 | 1 | 5 | 6.2.1.1.5
6.2.1.2 | TRANSFORMADORES | [6 empty] | D | 6 | 2 | 1 | 2 | 0 | 6.2.1.2
6.2.1.2.1 | 73857/2 | SINAPI | TRANSFORMADOR DISTRIBUICAO 112,5KVA TRIFASICO 60HZ CLASSE 15KV IMERSO EM ÓLEO MINERAL FORNECIMENTO E INSTALACAO | UN | 1 |  |  | E | 6 | 2 | 1 | 2 | 1 | 6.2.1.2.1
6.2.1.3 | PAINÉIS DE BAIXA TENSÃO | [6 empty] | D | 6 | 2 | 1 | 3 | 0 | 6.2.1.3
6.2.1.3.1 | ELE.1 | CPU | QGBT - PAINEL TTA OU PTTA FORMA CONSTRUTIVA 1A CONFORME NORMA NBR IEC 60439-1. COMPLETO CONFORME DIAGRAMA UNIFILAR GERAL E MEMORIAL DESCRITIVO DAS INSTALAÇÕES | UN | 1 |  |  | E | 6 | 2 | 1 | 3 | 1 | 6.2.1.3.1
6.2.1.4 | CABOS DE COBRE ISOLADO ANTI-CHAMA - 0,6/1KV - 90°C CONFOME NORMA NBR 13248 | [6 empty] | D | 6 | 2 | 1 | 4 | 0 | 6.2.1.4
6.2.1.4.1 | 92990 | SINAPI | CABO DE COBRE FLEXÍVEL ISOLADO, 70 MM², ANTI-CHAMA 0,6/1,0 KV, PARA DISTRIBUIÇÃO - FORNECIMENTO E INSTALAÇÃO. AF_12/2015 | M | 108 |  |  | E | 6 | 2 | 1 | 4 | 1 | 6.2.1.4.1
6.2.1.5 | CABOS DE COBRE ISOLADO ANTI-CHAMA - 450/750V - 70°C CONFORME NORMA NBR 13248 | [6 empty] | D | 6 | 2 | 1 | 5 | 0 | 6.2.1.5
6.2.1.5.1 | 92985 | SINAPI | CABO DE COBRE FLEXÍVEL ISOLADO, 35 MM², ANTI-CHAMA 450/750 V, PARA DISTRIBUIÇÃO - FORNECIMENTO E INSTALAÇÃO. AF_12/2015 | M | 27 |  |  | E | 6 | 2 | 1 | 5 | 1 | 6.2.1.5.1
6.2.1.6 | ELETRODUTOS | [6 empty] | D | 6 | 2 | 1 | 6 | 0 | 6.2.1.6
6.2.1.6.1 | ELE.40 | CPU | ELETRODUTO CORRUGADO EM POLIETILENO DE ALTA DENSIDADE, DN= 75 MM, COM ACESSÓRIOS | M | 18 |  |  | E | 6 | 2 | 1 | 6 | 1 | 6.2.1.6.1
6.2.1.6.2 | ELE.13 | CPU | ELETRODUTO DE PVC RÍGIDO ROSCÁVEL DE 11/4´ - COM ACESSÓRIOS | M | 9 |  |  | E | 6 | 2 | 1 | 6 | 2 | 6.2.1.6.2
6.2.1.7 | CONDULETES E CAIXAS DE PASSAGEM | [6 empty] | D | 6 | 2 | 1 | 7 | 0 | 6.2.1.7
6.2.1.7.1 | ELE.41 | CPU | CAIXA EM ALVENARIA COM TAMPA EM CONCRETO, FUNDO BRITA - 1,00 x 1,00 x 1,20 | UN | 1 |  |  | E | 6 | 2 | 1 | 7 | 1 | 6.2.1.7.1
[8 empty] | E | 6 | 2 | 1 | 7 | 2 | 6.2.1.7.2
7 | ÁREA EXTERNA | [6 empty] | A | 7 | 0 | 0 | 0 | 0 | 7
7.1 | PAVIMENTAÇÃO EXTERNA | [6 empty] | B | 7 | 1 | 0 | 0 | 0 | 7.1
7.1.1 | 94964 | SINAPI | CONCRETO FCK = 20MPA, TRAÇO 1:2,7:3 (CIMENTO/ AREIA MÉDIA/ BRITA 1) - PREPARO MECÂNICO COM BETONEIRA 400 L. AF_07/2016 | M3 | 3.34 |  |  | E | 7 | 1 | 0 | 0 | 1 | 7.1.1
7.1.2 | 95241 | SINAPI | LASTRO DE CONCRETO MAGRO, APLICADO EM PISOS OU RADIERS, ESPESSURA DE 5 CM. AF_07_2016 | M2 | 328.49 |  |  | E | 7 | 1 | 0 | 0 | 2 | 7.1.2
7.1.3 | 72924 | SINAPI | BASE DE SOLO - BRITA (50/50), MISTURA EM USINA, COMPACTACAO 100% PROCTOR MODIFICADO, EXCLUSIVE ESCAVACAO, CARGA E TRANSPORTE | M3 | 5.57 |  |  | E | 7 | 1 | 0 | 0 | 3 | 7.1.3
7.1.4 | 94275 | SINAPI | ASSENTAMENTO DE GUIA (MEIO-FIO) EM TRECHO RETO, CONFECCIONADA EM CONCRETO PRÉ-FABRICADO, DIMENSÕES 100X15X13X20 CM (COMPRIMENTO X BASE INFERIOR X BASE SUPERIOR X ALTURA), PARA URBANIZAÇÃO INTERNA DE EMPREENDIMENTOS. AF_06/2016_P | M | 264.27 |  |  | E | 7 | 1 | 0 | 0 | 4 | 7.1.4
7.1.5 | 73974/1 | SINAPI | PISO CIMENTADO TRACO 1:3 (CIMENTO E AREIA) ACABAMENTO RUSTICO ESPESSURA 2CM, PREPARO MECANICO DA ARGAMASSA | M2 | 328.49 |  |  | E | 7 | 1 | 0 | 0 | 5 | 7.1.5
7.1.6 | 68053 | SINAPI | FORNECIMENTO/INSTALACAO LONA PLASTICA PRETA, PARA IMPERMEABILIZACAO, ESPESSURA 150 MICRAS. | M2 | 27.85 |  |  | E | 7 | 1 | 0 | 0 | 6 | 7.1.6
7.1.7 | 85662 | SINAPI | ARMACAO EM TELA DE ACO SOLDADA NERVURADA Q-92, ACO CA-60, 4,2MM, MALHA 15X15CM | M2 | 27.85 |  |  | E | 7 | 1 | 0 | 0 | 7 | 7.1.7
7.1.8 | C512 | SINAPI | LASTRO DE BRITA GRADUADA APILOADA E=10CM | M2 | 312.27 |  |  | E | 7 | 1 | 0 | 0 | 8 | 7.1.8
7.1.9 | C050 | CPU | PISO PODOTÁTIL EXTERNO EM PMC ESP. 3CM, ASSENTADO COM ARGAMASSA (FORNECIMENTO E ASSENTAMENTO) | M2 | 15.5 |  |  | E | 7 | 1 | 0 | 0 | 9 | 7.1.9
[8 empty] | E | 7 | 1 | 0 | 0 | 10 | 7.1.10
7.2 | URBANIZAÇÃO | [6 empty] | B | 7 | 2 | 0 | 0 | 0 | 7.2
7.2.1 | 85180 | SINAPI | PLANTIO DE GRAMA ESMERALDA EM ROLO | M2 | 186.12 |  |  | E | 7 | 2 | 0 | 0 | 1 | 7.2.1
[8 empty] | E | 7 | 2 | 0 | 0 | 2 | 7.2.2
7.3 | INSTALAÇÕES ELÉTRICAS | [6 empty] | B | 7 | 3 | 0 | 0 | 0 | 7.3
7.3.1 | EQUIPAMENTOS E ALIMENTADORES | [6 empty] | C | 7 | 3 | 1 | 0 | 0 | 7.3.1
7.3.1.1 | QUADROS DE DISTRIBUIÇÃO (QLFS E QDFS) | [6 empty] | D | 7 | 3 | 1 | 1 | 0 | 7.3.1.1
7.3.1.1.1 | ELE.9 | CPU | QF-HID - COMPLETO CONFORME DIAGRAMA TRIFILAR E MEMORIAL DESCRITIVO DAS INSTALAÇÕES | UN | 1 |  |  | E | 7 | 3 | 1 | 1 | 1 | 7.3.1.1.1
7.3.1.2 | CABOS DE COBRE ISOLADO ANTI-CHAMA - 0,6/1KV - 90°C CONFOME NORMA NBR 13248 | [6 empty] | D | 7 | 3 | 1 | 2 | 0 | 7.3.1.2
7.3.1.2.1 | 91929 | SINAPI | CABO DE COBRE FLEXÍVEL ISOLADO, 4 MM², ANTI-CHAMA 0,6/1,0 KV, PARA CIRCUITOS TERMINAIS - FORNECIMENTO E INSTALAÇÃO. AF_12/2015 | M | 48 |  |  | E | 7 | 3 | 1 | 2 | 1 | 7.3.1.2.1
7.3.1.3 | CABOS DE COBRE ISOLADO ANTI-CHAMA - 450/750V - 70°C CONFORME NORMA NBR 13248 | [6 empty] | D | 7 | 3 | 1 | 3 | 0 | 7.3.1.3
7.3.1.3.1 | 91928 | SINAPI | CABO DE COBRE FLEXÍVEL ISOLADO, 4 MM², ANTI-CHAMA 450/750 V, PARA CIRCUITOS TERMINAIS - FORNECIMENTO E INSTALAÇÃO. AF_12/2015 | M | 12 |  |  | E | 7 | 3 | 1 | 3 | 1 | 7.3.1.3.1
7.3.1.4 | ELETRODUTOS | [6 empty] | D | 7 | 3 | 1 | 4 | 0 | 7.3.1.4
7.3.1.4.1 | ELE.35 | CPU | ELETRODUTO CORRUGADO EM POLIETILENO DE ALTA DENSIDADE, DN= 40 MM, COM ACESSÓRIOS | M | 9 |  |  | E | 7 | 3 | 1 | 4 | 1 | 7.3.1.4.1
7.3.1.4.2 | ELE.42 | CPU | ELETRODUTO DE FERRO GALVANIZADO, MÉDIO DE 1' - COM ACESSÓRIOS | M | 50 |  |  | E | 7 | 3 | 1 | 4 | 2 | 7.3.1.4.2
[9 empty] | 7 | 3 | 1 | 4 | 2 | 7.3.1.4.2
7.3.2 | DISTRIBUIÇÃO DE ILUMINAÇÃO E TOMADAS | [6 empty] | C | 7 | 3 | 2 | 0 | 0 | 7.3.2
7.3.2.1 | LUMINÁRIAS E ACESSÓRIOS (SISTEMA NORMAL) | [6 empty] | D | 7 | 3 | 2 | 1 | 0 | 7.3.2.1
7.3.2.1.1 | ELE.18 | CPU | LUMINÁRIA BLINDADA OVAL DE SOBREPOR EM ALUMÍNIO FUNDIDO OU ARANDELA, PARA LÂMPADA FLUORESCENTE COMPACTA | UN | 6 |  |  | E | 7 | 3 | 2 | 1 | 1 | 7.3.2.1.1
7.3.2.1.2 | ELE.20 | CPU | LÂMPADA FLUORESCENTE COMPACTA ELETRÔNICA ´3U´, BASE E27 DE 25 W - 110 OU 220 V | UN | 6 |  |  | E | 7 | 3 | 2 | 1 | 2 | 7.3.2.1.2
7.3.2.2 | INTERRUPTORES | [6 empty] | D | 7 | 3 | 2 | 2 | 0 | 7.3.2.2
7.3.2.2.1 | 91953 | SINAPI | INTERRUPTOR SIMPLES (1 MÓDULO), 10A/250V, INCLUINDO SUPORTE E PLACA - FORNECIMENTO E INSTALAÇÃO. AF_12/2015 | UN | 1 |  |  | E | 7 | 3 | 2 | 2 | 1 | 7.3.2.2.1
7.3.2.3 | CABOS DE COBRE - 450/750V - 70°C CONFORME NBR 13248 | [6 empty] | D | 7 | 3 | 2 | 3 | 0 | 7.3.2.3
7.3.2.3.1 | 91926 | SINAPI | CABO DE COBRE FLEXÍVEL ISOLADO, 2,5 MM², ANTI-CHAMA 450/750 V, PARA CIRCUITOS TERMINAIS - FORNECIMENTO E INSTALAÇÃO. AF_12/2015 | M | 50 |  |  | E | 7 | 3 | 2 | 3 | 1 | 7.3.2.3.1
7.3.2.3.2 | 91928 | SINAPI | CABO DE COBRE FLEXÍVEL ISOLADO, 4 MM², ANTI-CHAMA 450/750 V, PARA CIRCUITOS TERMINAIS - FORNECIMENTO E INSTALAÇÃO. AF_12/2015 | M | 30 |  |  | E | 7 | 3 | 2 | 3 | 2 | 7.3.2.3.2
7.3.2.4 | ELETRODUTOS | [6 empty] | D | 7 | 3 | 2 | 4 | 0 | 7.3.2.4
7.3.2.4.1 | 95749 | SINAPI | ELETRODUTO DE AÇO GALVANIZADO, CLASSE LEVE, DN 20 MM (3/4), APARENTE, INSTALADO EM PAREDE - FORNECIMENTO E INSTALAÇÃO. AF_11/2016_P | M | 20 |  |  | E | 7 | 3 | 2 | 4 | 1 | 7.3.2.4.1
7.3.3 | ATERRAMENTO E SPDA | [6 empty] | C | 7 | 3 | 3 | 0 | 0 | 7.3.3
7.3.3.1 | ELEMENTOS DE CAPTAÇÃO | [6 empty] | D | 7 | 3 | 3 | 1 | 0 | 7.3.3.1
7.3.3.1.1 | ELE.28 | CPU | BARRA CONDUTORA CHATA DE ALUMÍNIO, 7/8´ X 1/8´ - INCLUSIVE ACESSÓRIOS DE FIXAÇÃO | M | 210 |  |  | E | 7 | 3 | 3 | 1 | 1 | 7.3.3.1.1
7.3.3.2 | ELEMENTOS DE ATERRAMENTO E EQUIPOTENCIALIZAÇÃO | [6 empty] | D | 7 | 3 | 3 | 2 | 0 | 7.3.3.2
7.3.3.2.1 | 96986 | SINAPI | HASTE DE ATERRAMENTO 3/4 PARA SPDA - FORNECIMENTO E INSTALAÇÃO. AF_12/2017 | UN | 10 |  |  | E | 7 | 3 | 3 | 2 | 1 | 7.3.3.2.1
7.3.3.2.2 | 96974 | SINAPI | CORDOALHA DE COBRE NU 50 MM², NÃO ENTERRADA, COM ISOLADOR - FORNECIMENTO E INSTALAÇÃO. AF_12/2017 | M | 100 |  |  | E | 7 | 3 | 3 | 2 | 2 | 7.3.3.2.2
7.3.3.2.3 | ELE.34 | CPU | SOLDA EXOTÉRMICA | M | 20 |  |  | E | 7 | 3 | 3 | 2 | 3 | 7.3.3.2.3
7.3.3.2.4 | ELE.29 | CPU | CAIXA DE INSPEÇÃO DO TERRA CILÍNDRICA EM PVC RÍGIDO, DIÂMETRO DE 300 MM - H= 400 MM | UN | 10 |  |  | E | 7 | 3 | 3 | 2 | 4 | 7.3.3.2.4
[9 empty] | 7 | 3 | 3 | 2 | 4 | 7.3.3.2.4
7.4 | PINTURA | [6 empty] | B | 7 | 4 | 0 | 0 | 0 | 7.4
7.4.1 | C202 | CPU | PINTURA COM TINTA A BASE DE BORRACHA CLORADA , DE FAIXAS DE DEMARCACAO VAGAS DE ESTACIONAMENTO, 5 CM DE LARGURA. | M | 28.82 |  |  | E | 7 | 4 | 0 | 0 | 1 | 7.4.1
7.4.2 | 84665 | CPU | PINTURA ACRILICA PARA SINALIZAÇÃO HORIZONTAL EM PISO CIMENTADO | M2 | 4.24 |  |  | E | 7 | 4 | 0 | 0 | 2 | 7.4.2
[9 empty] | 7 | 4 | 0 | 0 | 2 | 7.4.2
7.5 | SERVIÇOS COMPLEMENTARES | [6 empty] | B | 7 | 5 | 0 | 0 | 0 | 7.5
7.5.1 | C182 | CPU | PLACA DE SINALIZAÇÃO P/COMUNICAÇÃO VISUAL EM PVC FIXADO C/FITA DUPLA FACE | M2 | 0.48 |  |  | E | 7 | 5 | 0 | 0 | 1 | 7.5.1
7.5.2 | C197 | CPU | PLACA PARA REGULAMENTAÇÃO DE ALUMÍNIO C/PINTURA REFLETIVA C/MASTRO 2" | UN | 1 |  |  | E | 7 | 5 | 0 | 0 | 2 | 7.5.2
[8 empty] | E | 7 | 5 | 0 | 0 | 3 | 7.5.3
7.6 | LIMPEZA FINAL | [6 empty] | B | 7 | 6 | 0 | 0 | 0 | 7.6
7.6.1 | C051 | CPU | LIMPEZA DE PISO EM ÁREA URBANIZADA | M2 | 420.48 |  |  | E | 7 | 6 | 0 | 0 | 1 | 7.6.1
[8 empty] | E | 7 | 6 | 0 | 0 | 2 | 7.6.2
8 | MUROS E FECHAMENTOS | [6 empty] | A | 8 | 0 | 0 | 0 | 0 | 8
8.1 | MOVIMENTAÇÃO DE TERRA | [6 empty] | B | 8 | 1 | 0 | 0 | 0 | 8.1
8.1.1 | 93358 | SINAPI | ESCAVAÇÃO MANUAL DE VALAS. AF_03/2016 | M3 | 0.9 |  |  | E | 8 | 1 | 0 | 0 | 1 | 8.1.1
8.1.2 | 72897 | SINAPI | CARGA MANUAL DE ENTULHO EM CAMINHAO BASCULANTE 6 M3 | M3 | 1.13 |  |  | E | 8 | 1 | 0 | 0 | 2 | 8.1.2
8.1.3 | 95302 | SINAPI | TRANSPORTE COM CAMINHÃO BASCULANTE 6 M3 EM RODOVIA PAVIMENTADA ( PARA DISTÂNCIAS SUPERIORES A 4 KM) | M3XKM | 11.25 |  |  | E | 8 | 1 | 0 | 0 | 3 | 8.1.3
[9 empty] | 8 | 1 | 0 | 0 | 3 | 8.1.3
8.2 | FUNDAÇÃO | [6 empty] | B | 8 | 2 | 0 | 0 | 0 | 8.2
8.2.1 | 95467 | SINAPI | EMBASAMENTO C/PEDRA ARGAMASSADA UTILIZANDO ARG.CIM/AREIA 1:4 | M3 | 0.72 |  |  | E | 8 | 2 | 0 | 0 | 1 | 8.2.1
8.2.2 | C502 | CPU | ALVENARIA DE EMBASAMENTO EM TIJOLO CERÂMICO FURADO C/ ARGAMASSA CIMENTO E AREIA 1:4 | M3 | 0.18 |  |  | E | 8 | 2 | 0 | 0 | 2 | 8.2.2
[9 empty] | 8 | 2 | 0 | 0 | 2 | 8.2.2
8.3 | PAREDES E PAINÉS | [6 empty] | B | 8 | 3 | 0 | 0 | 0 | 8.3
8.3.1 | 93204 | SINAPI | CINTA DE AMARRAÇÃO DE ALVENARIA MOLDADA IN LOCO EM CONCRETO. AF_03/2016 | M | 4.5 |  |  | E | 8 | 3 | 0 | 0 | 1 | 8.3.1
8.3.2 | 87503 | SINAPI | ALVENARIA DE VEDAÇÃO DE BLOCOS CERÂMICOS FURADOS NA HORIZONTAL DE 9X19X19CM (ESPESSURA 9CM) DE PAREDES COM ÁREA LÍQUIDA MAIOR OU IGUAL A 6M² SEM VÃOS E ARGAMASSA DE ASSENTAMENTO COM PREPARO EM BETONEIRA. AF_06/2014 | M2 | 9 |  |  | E | 8 | 3 | 0 | 0 | 2 | 8.3.2
8.3.3 | 94975 | SINAPI | CONCRETO FCK = 15MPA, TRAÇO 1:3,4:3,5 (CIMENTO/ AREIA MÉDIA/ BRITA 1) - PREPARO MANUAL. AF_07/2016 | M3 | 0.04 |  |  | E | 8 | 3 | 0 | 0 | 3 | 8.3.3
8.3.4 | 92439 | SINAPI | MONTAGEM E DESMONTAGEM DE FÔRMA DE PILARES RETANGULARES E ESTRUTURAS SIMILARES COM ÁREA MÉDIA DAS SEÇÕES MAIOR QUE 0,25 M², PÉ-DIREITO SIMPLES, EM CHAPA DE MADEIRA COMPENSADA PLASTIFICADA, 14 UTILIZAÇÕES. AF_12/2015 | M2 | 1.2 |  |  | E | 8 | 3 | 0 | 0 | 4 | 8.3.4
8.3.5 | 92778 | SINAPI | ARMAÇÃO DE PILAR OU VIGA DE UMA ESTRUTURA CONVENCIONAL DE CONCRETO ARMADO EM UMA EDIFICAÇÃO TÉRREA OU SOBRADO UTILIZANDO AÇO CA-50 DE 10,0 MM - MONTAGEM. AF_12/2015 | KG | 4.94 |  |  | E | 8 | 3 | 0 | 0 | 5 | 8.3.5
8.3.6 | 92775 | SINAPI | ARMAÇÃO DE PILAR OU VIGA DE UMA ESTRUTURA CONVENCIONAL DE CONCRETO ARMADO EM UMA EDIFICAÇÃO TÉRREA OU SOBRADO UTILIZANDO AÇO CA-60 DE 5,0 MM - MONTAGEM. AF_12/2015 | KG | 0.92 |  |  | E | 8 | 3 | 0 | 0 | 6 | 8.3.6
[9 empty] | 8 | 3 | 0 | 0 | 6 | 8.3.6
8.4 | REVESTIMENTOS E ACABAMENTOS | [6 empty] | B | 8 | 4 | 0 | 0 | 0 | 8.4
8.4.1 | 87879 | SINAPI | CHAPISCO APLICADO EM ALVENARIAS E ESTRUTURAS DE CONCRETO INTERNAS, COM COLHER DE PEDREIRO. ARGAMASSA TRAÇO 1:3 COM PREPARO EM BETONEIRA 400L. AF_06/2014 | M2 | 18 |  |  | E | 8 | 4 | 0 | 0 | 1 | 8.4.1
[9 empty] | 8 | 4 | 0 | 0 | 1 | 8.4.1
8.5 | PORTÕES E GRADIS | [6 empty] | B | 8 | 5 | 0 | 0 | 0 | 8.5
8.5.1 | C205 | CPU | PORTÃO PIVOTANTE NYLOFOR, COMPOSTO DE QUADRO, PAINÉIS E ACESSÓRIOS COM PINTURA ELETROSTÁTICA COM TINTA POLIESTER, NAS CORES VERDE OU BRANCA, COM POSTE EM AÇO REVESTIDO, COR VERDE OU BRANCA - FORNECIMENTO E MONTAGEM | M2 | 8.09 |  |  | E | 8 | 5 | 0 | 0 | 1 | 8.5.1
[8 empty] | E | 8 | 5 | 0 | 0 | 2 | 8.5.2
[9 empty] | 8 | 5 | 0 | 0 | 2 | 8.5.2
0

## Extenso (hidden)
| Decomposição |  |  |  |  | Parte Inteira |  |  |  |  | Moeda | Centavos | Valor por Extenso
Valor a converter | trilhões | bilhões | milhões | milhares | unidades | trilhões | bilhões | Milhões | milhares | unidades
0 | 0 | 0 | 0 | 0 | 0
0